## Hoja1
R. AYUNTAMIENTO DE TORREON, 2025-2027
DIRECCION GENERAL DE OBRAS PUBLICAS
DGOP:
TRABAJOS DE OBRA CIVIL DIVERSA EN EDIFICIO PÚBLICO DEL CENTRO CULTURAL DEL NORTE, UBICADO EN AV. JUÁREZ, AV. HIDÁLGO, ENTRE CALZADA CUAUHTEMOC Y CALLE JUAN PABLOS.
Ubicación: | COLONIA PRIMERO DE COBIAN CENTRO, TORREÓN, COAHUILA
Presupuesto
CLAVE | DESCRIPCION | UNIDAD | CANTIDAD | PRECIO U. | TOTAL
I | CENTRO CULTURAL NORTE |  |  |  | 0
A | PRELIMINARES |  |  |  | 0
A.1 | ALBAÑILERIA |  |  |  | 0
1.0117 | RETIRO DE PINTURA EXISTENTE EN MAL ESTADO Y PREPARACION DE SUPERFICIE PARA RECIBIR PINTURA, INCLUYE MATERIAL, EQUIPO, HERRAMIENTA, MANO DE OBRA, LIMPIEZA, P.U.O.T. | M2 | 6500 |  | 0
1.0015 | RUPTURA Y DEMOLICION POR MEDIOS MECANICOS DE ELEMENTOS DE CONCRETO HIDRAULICO SIN ARMAR, (FIRMES, PISOS, BANCAS, BASES, ETC.) SIN RECUPERACION DE MATERIALES, EL PRECIO INCLUYE: ACARREO A 1ER ESTACION, EQUIPO, HERRAMIENTA Y MANO DE OBRA, P.U.O.T. | M3 | 400 |  | 0
1.0004 | LIMPIEZA, CARGA Y ACARREO DEL MATERIAL PRODUCTO DE DESPALME, EXCAVACION Y DEMOLICIONES AL TIRADERO OFICIAL CAÑON DEL INDIO, EL PRECIO INCLUYE: REGALIA, ABUNDAMIENTO, EQUIPO, HERRAMIENTA Y MANO DE OBRA P.U.O.T. | M3 | 598.93 |  | 0
1.0010 | DEMOLICION DE MURO DE ADOBON O BLOCK DE CONCRETO DE 15 X 20 X 40 CM POR MEDIOS MANUALES, EL PRECIO INCLUYE: CASTILLOS Y DALAS DE CONCRETO REFORZADO Y APLANADOS, HERRAMIENTA Y MANO DE OBRA, P.U.O.T. | M2 | 209.43 |  | 0
1.0167 | RETIRO DE AZULEJO SIN RECUPERACION, EL PRECIO INCLUYE: MANO DE OBRA, HERRAMIENTA MENOR P.U.O.T. | M2 | 308.8 |  | 0
A.2 | INSTALACIONES HIDROSANITARIAS |  |  |  | 0
1.0356 | DESMONTAJE DE MUEBLE SANITARIO CON RECUPERACION (LAVABO, MINGITORIO, WC), ELPRECIO INCLUYE: HERRAMIENTA Y MANO DE OBRA, ENTREGA A LA DEPENDENCIA ENCARGADA P.U.O.T | PZA | 57 |  | 0
A.3 | INSTALACIONES ELÉCTRICAS |  |  |  | 0
1.0302 | DESMONTAJE Y RETIRO DE MATERIAL ELECTRICO QUE INCLUYE CORTA CIRCUITOS, APARTARRAYOS, AISLAMIENTO, CRUCETAS, HERRAJES, MATERIAL DE TRANSICION AEREA A SUBTERRRANEA ASI COMO RETIRO DE CABLE DEL POSTE A REGISTRO SUBTERRANEO. | PZA | 1 |  | 0
A.4 | HERRERIA |  |  |  | 0
1.0137 | RETIRO DE PUERTA METALICA CON RECUPERACION, EL PRECIO INCLUYE: ACARREOS DENTRO DE LA OBRA, MANO DE OBRA, HERRAMIENTA MENOR P.U.O.T. | PZA | 47 |  | 0
1.0196 | DESMANTELAMIENTO Y RETIRO DE MODULO DE HERRERIA EN SALON CON RECUPERACION DEL MATERIAL EN EL ESTADO QUE SE ENCUENTRE, EL PRECIO INCLUYE: ACARREOS HASTA EL LUGAR INDICADO POR LA SUPERVISION, EQUIPO, HERRAMIENTA, MANO DE OBRA P.U.O.T. | PZA | 1 |  | 0
1.0197 | RETIRO DE PROTECCION METALICA DE HERRERIA SIN RECUPERACION EL PRECIO INCLUYE: ANDAMIO,ACARREO A PRIMERA ESTACION, MANO DE OBRA, HERRAMIENTA. (P.U.O.T) | M2 | 105.52 |  | 0
1.0198 | RETIRO DE PROTECCION METALICA DE HERRERIA CON RECUPERACION EL PRECIO INCLUYE: ANDAMIO,ACARREO A PRIMERA ESTACION, MANO DE OBRA, HERRAMIENTA. (P.U.O.T) | M2 | 11.06 |  | 0
1.0204 | RETIRO DE PUERTA METALICA DOBLE CON RECUPERACION, EL PRECIO INCLUYE: RETIRO DE PUERTA Y MARCO, ACARREOS DENTRO DE LA OBRA, MANO DE OBRA, ENTREGA A LA DEPENDENCIA ENCARGADA, HERRAMIENTA, P.U.O.T. | PZA | 1 |  | 0
A.5 | CANCELERIA |  |  |  | 0
1.0199 | RETIRO SIN RECUPERACIÓN DE CRISTALES DE 6 MM EL PRECIO INCLUYE: DESMONTAJE, ACARREO A SITIO DE ACOPIO INDICADO POR LA SUPERVISION, MANO DE OBRA, EQUIPO Y HERRAMIENTA. P.U.O.T. | M2 | 611.14 |  | 0
1.02 | RETIRO DE VENTANA ELABORADA CON VIDRIO BLOCK, SIN RECUPERACIÓN, INCLUYE: MANO DE OBRA, ACARREOS HASTA 30m A LUGAR INDICADO POR LA DEPENDENCIA PARA SU POSTERIOR DISPOSICION, EQUIPO Y HERRAMIENTA, P.U.O.T. | M2 | 9.06 |  | 0
1.0201 | RETIRO SIN RECUPERACION DE VENTANA DE 1.52 X 1.20m MEDIDAS APROXIMADAS, EL PRECIO INCLUYE: ACARREO AL LUGAR DE LA DISPOCISION, MANO DE OBRA, EQUIPO Y HERRAMIENTA, P.U.O.T. | PZA | 1 |  | 0
A.6 | CARPINTERIA |  |  |  | 0
1.0202 | RETIRO DE PUERTA DE MADERA SOLIDA CON RECUPERACION, EL PRECIO INCLUYE: ACARREOS DENTRO DE LA OBRA, MANO DE OBRA, HERRAMIENTA MENOR P.U.O.T. | PZA | 53 |  | 0
1.0203 | RETIRO DE PUERTA DE TAMBOR MEDIDAS CON RECUPERACION, INCLUYE: ACARREOS DENTRO DE LA OBRA, MANO DE OBRA, HERRAMIENTA MENOR P.U.O.T. | PZA | 10 |  | 0
1.0205 | RETIRO DE PUERTA DOBLE DE MADERA SOLIDA CON RECUPERACION, INCLUYE: RETIRO DE PUERTA Y MARCO, ACARREO Y ENTREGA EN LA BODEGA DESIGNADA DENTRO DE LA OBRA POR LA DEPENDENCIA ENCARGADA, MANO DE OBRA, HERRAMIENTA MENOR P.U.O.T. | PZA | 3 |  | 0
B | ALBAÑILERIA |  |  |  | 0
3.0008 | MURO DE BLOCK DE CONCRETO 15 X 20 X 40 CM ASENTADO CON MORTERO CEMENTO ARENA 1: 3 Y BOQUILLAS PROMEDIO DE 1.2CM, ACABADO APARENTE EL PRECIO INCLUYE: MATERIAL, ANDAMIOS, CORTES, DESPERDICIO, HERRAMIENTA Y MANO DE OBRA. P.U.O.T. | M2 | 29.72 |  | 0
3.0323 | VERTEDERO DE 40 X 40 CMS Y 40CMS DE ALTURA A BASE DE BLOCK DE 15 X 20 X 40 CM ASENTADO CON MORTERO CEMENTO-ARENA Y CUBIERTO CON PISO CERÁMICO ANTIDERRAPANTE, EL PRECIO INCLUYE:MATERIALES, EQUIPO, HERRAMIENTA, MANO DE OBRA P.U.O.T. | PZA | 4 |  | 0
3.0668 | CONSTRUCCION DE BARRA DE CONCRETO ARMANDO MEDIDAS 4.22 X 0.60 X 0.10 M CON CONCRETO F´C 200 KG/CM2 ARMADO CON VARILLA No. 3 (Ø3/8") @ 15cm A.S. , EL PRECIO INCLUYE: 4 MURETES DE BLOCK 12X20X40 CM DE 0.60 X 0.70 m, 1 TARJA DOBLE DE ACERO INOXIDABLE CON TRAMPA PARA ACIDOS, LLAVE MEZCLADORA INDUSTRIAL, MARCA HELVEX, MODELO H-13341G, MATERIALES, MANO DE OBRA, HERRAMIENTA Y EQUIPO, P.U.O.T. | PZA | 7 |  | 0
3.0669 | CONSTRUCCION DE BARRA DE CONCRETO ARMANDO MEDIDAS 1.65 X 0.65 X 0.10 M EN AREA DE BAÑOS DE AUDITORIO P.B. CON CONCRETO F´C= 200 KG/CM2 ARMADO CON VARILLA No. 3 (Ø3/8") @ 15cm AMBOS SENTIDOS, EL PRECIO INCLUYE: 4 MURETES DE BLOCK 12X20X40 CM DE 0.60 X 0.70 m, PREPARACION PARA RECIBIR 2 LAVABOS, MANO DE OBRA, HERRAMIENTA Y EQUIPO, P.U.O.T. | PZA | 2 |  | 0
3.0673 | CONSTRUCCION DE COLUMNA MEDIDAS 1.00 x 1.10 x 3.80m, FABRICADA CON ZAPATA AISLADA MEDIDAS 1.30X1.20X0.15m CON CONCRETO F'C=200 kg/cm2, ARMADA CON ACERO DE REFUERZO No. 3 (Ø3/8")@20cm A.S., TRES HILADAS DE MURO DE ENRASE CON BLOCK HUECO 15x20x40cm ASENTADO CON MORTERO CEMENTO ARENA RELACIÓN 1:4, HUECOS RELLENOS DE CONCRETO F'C=200kg/cm2, CASTILLOS AHOGADOS EN ESQUINAS Y @40cm CON VARILLA No.3 (Ø3/8") SEGÚN DISEÑO, MURO DE BLOCK HUECO 15x20x40cm ASENTADO CON MORTERO CEMENTO ARENA RELACIÓN 1:4, LOSA EN CORONA DE 8cm DE ESPESOR ARMADA CON MALLA ELECTROSOLDADA 10-10-6-6, APLADADO FINO CON MORTERO CEMENTO ARENA RELACIÓN 1:3, MOLDURAS SEGÚN DISEÑO DE COLUMNAS EN FACHADA DE BARDA EXISTENTE, INCLUYE: PREPARACIÓN DE ANCLAJE PARA RECIBIR REJAS DE ACCESO A BASE DE PLACA DE 15X15cm CON ANCLAS (3PZAS) DE VARILLA CORRUGADA No. 3 (Ø3/8"), PREPARACIÓN PARA RECIBIR CANDELABRO DISEÑO SEGÚN EXISTENTE, CANALIZACIÓN CON POLIDUCTO NARANJA Ø3/4", SELLADO, PINTADO CON PINTURA VINIL ACRILICA CALIDAD 10 AÑOS MARCA COMEX O CALIDAD SIMILAR, SUMINISTRO DE TODOS LOS MATERIALES, ACARREOS, MANO DE OBRA, HERRAMIENTA, EQUIPO Y TODO LO NECESARIO PARA SU CORRECTA EJECUCIÓN P.U.O.T. | PZA | 2 |  | 0
C | INSTALACIONES HIDROSANITARIAS |  |  |  | 0
5.0523 | SALIDA HIDROSANITARIA PARA MUEBLE SANITARIO, A BASE DE TUBERIA Y CONEXIONES PVC SANITARIO PARA CEMENTAR DE 4"(3.60 ML) , Y TUBERIA TUBO PLUS DE 1/2"(3.60 ML), ZANJA DE 40 CM X 15 CM, EL PRECIO INCLUYE: CORTE, DEMOLICION, EXCAVACION, DESPERDICIOS, TENDIDOS, RELLENO PRODUCTO DE EXCAVACION, MATERIALES, EQUIPO, HERRAMIENTA, REPOSICION DE FIRME DE CONCRETO CONCRETO F´C 150 KG/CM2, REPOSICION DE PISO CERAMICO, MANO DE OBRA P.U.O.T. | SAL | 20 |  | 0
5.0508 | SALIDA HIDRAULICA PARA LAVABO, TARJA O VERTEDERO, A BASE DE TUBO PLUS DE 1/2", EL PRECIO INCLUYE: CORTES, RESANES, MATERIAL, MANO DE OBRA HERRAMIENTA P.U.O.T | SAL | 20 |  | 0
5.0201 | SALIDA SANITARIA PARA LAVABO CON TUBERIA PVC DE 2"Ø, INCLUYE: RANURADOS, EXCAVACIONES, RESANES, MATERIAL, MANO DE OBRA, HERRAMIENTA, P.U.O.T. | SAL | 20 |  | 0
5.0064 | SUMINISTRO E INSTALACION DE INODORO TANQUE BAJO COLOR BLANCO MARCA CATO O CALIDAD SIMILAR, EL PRECIO INCLUYE: MATERIAL, PIJAS, BRIDA, CONTROL ANGULAR, ALIMENTADOR COFLEX, LLAVE ANGULAR, HERRAMIENTA, MANO DE OBRA, P.U.O.T. | PZA | 20 |  | 0
5.0612 | SUMINISTRO E INSTALACION DE LAVABO OVALADO PARA EMPOTRAR MARCA CATO MODELO PARIS O SIMILAR, CON LLAVE INDIVIDUAL TEMPORIZADORA ROSCA DE 1/2" TIEMPO DE CIERRE DE 10 A 15 SEGUNDOS, INCLUYE: MATERIAL, HERRAJES, MANO DE OBRA, HERRAMIENTA Y EQUIPO NECESARIO, P.U.O.T. | PZA | 18 |  | 0
5.0297 | SUMINISTRO E INSTALACION DE MINGITORIO ECOLOGICO SECO SAHARA BLANCO PLUS MCA CATO, EL PRECIO INCLUYE: MATERIAL, HERRAJES DE INSTALACIÓN HIDROSANITARIA, MANO DE OBRA, HERRAMIENTA EQUIPO Y TODO LO NECESARIO PARA SU CORRECTO FUNCIONAMIENTO, P.U.O.T. | PZA | 4 |  | 0
5.0381 | SUMINISTRO Y COLOCACION DE TUBO PVC SANITARIO DE 4" (110 MM) DE DIAMETRO, EL PRECIO INCLUYE, EXCAVACION, RELLENO, MATERIALES,, CONEXIONES, CONSUMIBLES, EQUIPO, HERRAMIENTA, MANO DE OBRA, P.U.O.T. | ML | 4 |  | 0
5.0698 | SUMINISTRO Y COLOCACIÓN DE TUBO PPR Ø1" SOBRE MURO DE BLOCK DE CONCRETO O LADRILLO DE BARRO ROJO RECOCIDO, INCLUYE: RANURADO, DEMOLICIONES, RESANES, SUMINISTRO DE TODOS LOS MATERIALES, MANO DE OBRA, HERRAMIENTA Y TODO LO NECESARIO PARA SU CORRECTA EJECUCIÓN, P.U.O.T. | ML | 4 |  | 0
5.0076 | SUMINISTRO Y COLOCACION DE COLADERA DE REJILLA REDONDA EN ACERO INOXIDABLE MARCA HELVEX H-24 O SIMILAR EN ESPECIFICACIONES Y CARACTERISTICAS INCLUYE: CESPOL EN PISO, FIJACION, CONEXION, PRUEBAS, MATERIAL EQUIPO Y/O, HERRAMIENTA, P.U.O.T. | PZA | 8 |  | 0
5.0291 | SUMINISTRO, CONSTRUCCION Y COLOCACION DE CISTERNA TIPO ROTOPLAS O CALIDAD SIMILAR EN CARACTERISTICAS Y ESPECIFICACIONES DEL PRODUCTO, CON CAPACIDAD DE 10000 LITROS, EL PRECIO INCLUYE: EXCAVACION CON MEDIDAS DE 3.00 M X 3.00 METROS DE ALTURA CON MUROS A BASE DE BLOCK DE CONCRETO 15X20X40, LOSA, TAPA PARA CISTERNA ADIAMANTADA REFORZADA DE 60 X 60 CM CON MARCO Y CONTRAMARCO, PLACA ANTIDERRAPANTE CAL. 14, CANDADO PARA TAPA, FIRME DE 150 KG/CM2 REFORZADA CON MALLA ELECTROSOLDADA 6-6 10/10, MATERIALES DE CONEXION TUBOPLUS, CONSUMIBLES, MANIOBRAS, HERRAMIENTA, MANO DE OBRA P.U.O.T. | PZA | 2 |  | 0
5.0692 E | REGISTRO SANITARIO DE 40x60x40-80cm, CON MURO DE TABIQUE ROJO RECOCIDO DE 6X12X24 CM ASENTADO CON MORTERO CEMENTO ARENA 1:3 ACABADO CEMENTO PULIDO CON MORTERO CEMENTO ARENA 1:4, PISO DE CONCRETO SIMPLE HECHO EN OBRA, F´C=150 KG/ CM2, TAPA DE CONCRETO F´C=150 KG/CM2, MARCO Y CONTRAMARCO DE ANGULO DE 1X1X1/8 ARMADA CON MALLA ELECTROSOLDADA 6X6- 10/10. EL PRECIO INCLUYE: EXCAVACION MATERIA, HERRAMIENTA Y MANO DE OBRA. P.U.O.T. | PZA | 25 |  | 0
5.0693 E | REGISTRO SANITARIO DE 60x60x80-120cm, CON MURO DE TABIQUE ROJO RECOCIDO DE 6X12X24 CM ASENTADO CON MORTERO CEMENTO ARENA 1:3 ACABADO CEMENTO PULIDO CON MORTERO CEMENTO ARENA 1:4, PISO DE CONCRETO SIMPLE HECHO EN OBRA, F´C=150 KG/ CM2, TAPA DE CONCRETO F´C=150 KG/CM2, MARCO Y CONTRAMARCO DE ANGULO DE 1X1X1/8 ARMADA CON MALLA ELECTROSOLDADA 6X6- 10/10. EL PRECIO INCLUYE: EXCAVACION MATERIA, HERRAMIENTA Y MANO DE OBRA. P.U.O.T. | PZA | 11 |  | 0
5.0694 E | REGISTRO SANITARIO DE 60x60x120-160cm, CON MURO DE TABIQUE ROJO RECOCIDO DE 6X12X24 CM ASENTADO CON MORTERO CEMENTO ARENA 1:3 ACABADO CEMENTO PULIDO CON MORTERO CEMENTO ARENA 1:4, PISO DE CONCRETO SIMPLE HECHO EN OBRA, F´C=150 KG/ CM2, TAPA DE CONCRETO F´C=150 KG/CM2, MARCO Y CONTRAMARCO DE ANGULO DE 1X1X1/8 ARMADA CON MALLA ELECTROSOLDADA 6X6- 10/10. EL PRECIO INCLUYE: EXCAVACION MATERIA, HERRAMIENTA Y MANO DE OBRA. P.U.O.T. | PZA | 4 |  | 0
5.0196 | SUMINISTRO E INSTALACION DE HIDRONEUMATICO DE 81 GAL CHALLENGER O SIMILAR, EL PRECIO INCLUYE: BASE METALICA, CONEXIONES, PRUEBAS, MATERIAL, EQUIPO, HERRAMIENTA, MANO DE OBRA P.U.O.T. | PZA | 2 |  | 0
5.0242 | SUMINISTRO Y COLOCACIÓN DE TUBO VENTILA PVC 2'' EN MUEBLE SANITARIO, EL PRECIO INCLUYE: 3 MTS DE LARGO, RANURAS, RESANE, DEMOLICION DE LOSA, SELLADO, HERRAMIENTA, MANO DE OBRA, P.U.O.T. | PZA | 20 |  | 0
5.0107 | SUMINISTRO E INSTALACION DE LLAVE PARA JARDIN LLAVE PARA MANGUERA SEMICOMPACTA DE 1/2", EL PRECIO INCLUYE: MATERIAL, EQUIPO, HERRAMIENTA, MANO DE OBRA, P.U.O.T. | PZA | 6 |  | 0
5.0381 | SUMINISTRO Y COLOCACION DE TUBO PVC SANITARIO DE 4" (110 MM) DE DIAMETRO, EL PRECIO INCLUYE, EXCAVACION, RELLENO, MATERIALES,, CONEXIONES, CONSUMIBLES, EQUIPO, HERRAMIENTA, MANO DE OBRA, P.U.O.T. | ML | 364.75 |  | 0
5.0121 | SUMINISTRO Y COLOCACION BOMBA DE 1 HP, INCUYE: HERRAMIENTA, MANO DE OBRA, EQUIPO P.U.O.T | PZA | 2 |  | 0
D | CARPINTERIA |  |  |  | 0
4.0287 | SUMINISTRO Y COLOCACION DE PUERTAS CORREDIZAS SOLIDAS DE MADERA DE PINO CON BARNIZ EN COLOR NATURAL CON MEDIDAS DE 2.40X2.20 MTS, SEGÚN DISEÑO, EL PRECIO INCLUYE: MATERIALES, CORTES, DESPERDICIOS, MARCO CON MADERA DE 2" Y CHAMBRANA DE MADERA DE PINO 1A CALIDAD DE 7 cm DE ESPESOR POR 1/2", INSTALACIÓN, MECANISMO DESLIZANTE, MANO DE OBRA, HERRAMIENTA, P.U.O.T. | PZA | 1 |  | 0
4.0286 | SUMINISTRO E INSTALACIÓN DE PUERTA DE MADERA SÓLIDA SEGÚN DISEÑO (P1) MEDIDAS 0.80-1.00m X 2.35 MEDIDAS APROXIMADAS, CON MARCO DE MADERA DE PINO CON 2" DE ESPESOR Y MOLDURA O CHAMBRANA 8cm SEGUN DISEÑO O EXISTENTE, PINTADO Y BARNIZADO A DOS MANOS A ENTERA SATISFACCIÓN DE LA SUPERVISIÓN CON PINTURA DE ESMALTE PARA MADERA COLOR SEGÚN DISEÑO, 4 BISAGRAS DE 3" REFORZADAS, CHAPA TIPO POMO CON CERROJO DE LLAVE-MARIPOSA CÓDIGO 28143 MARCA HERMEX O CALIDAD SIMILAR, EL PRECIO INCLUYE: MATERIALES, INSTALACIÓN, MANO DE OBRA, EQUIPO Y HERRAMIENTA, P.U.O.T. | PZA | 45 |  | 0
4.0289 | SUMINISTRO E INSTALACIÓN DE PUERTA DE TAMBOR SEGÚN DISEÑO (P1A) MEDIDAS 0.80-1.00m X 2.35 MEDIDAS APROXIMADAS, CON MARCO DE MADERA DE PINO SEGUN DISEÑO, 4 BISAGRAS REFORZADAS 3" TIPO LIBRO, PINTURA DE ESMALTE Y BARNIZADO A DOS MANOS O ENTERA SATISFACCIÓN DE LA SUPERVISIÓN CON PINTURA PARA MADERA DE ESMALTE COLOR SEGÚN DISEÑO, CHAPA TIPO POMO CON CERROJO DE LLAVE-MARIPOSA CÓDIGO 28143 MARCA HERMEX O CALIDAD SIMILAR, MATERIALES, INSTALACIÓN, MANO DE OBRA, HERRAMIENTA, EQUIPO, P.U.O.T. | PZA | 11 |  | 0
4.029 | SUMINISTRO, FABRICACIÓN E INSTALACIÓN DE SOBREPISO A BASE DE ELEMENTOS DE MADERA DE PRIMERA CALIDAD, CON TERMINADO EN LA PARTE SUPERIOR DE CUBIERTA CON TRIPLAY DE PINO DE 1/2 PULGADA DE ESPESOR (12MM), EL BASTIDOR INFERIOR PARA CADA HOJA DE TRIPLAY FABRICADO EN MADERA DE PINO CEPILLADA A 4 LADOS, CON MEDIDAS DE 1"X 3", EN FORMA DE CUADRÍCULA PARA CADA HOJA, DEJANDO CUADROS DE APROXIMADAMENTE 40X40 CMS APROXIMADAMENTE. INCLUYE: APLICACION DE SOLUCIÓN ANTITERMITA POR AMBAS CARAS A DOS MANOS APLICACIÓN DE TRATAMIENTO ANTI TERMITA CON SOLUCIÓN TERMIDOL ANTITERMITA, INCLUYE MATERIAL, MANO DE OBRA P.U.O.T. | M2 | 439.23 |  | 0
4.0291 | SUMINISTRO Y COLOCACION DE PISO DE DUELA DE MADERA DE ENCINO EN AREA DE ESCENARIO, (EN TIRA, MACHIMBRADA) INCLUYE PREPARACION DE SUPERFICIE, DESBASTES REQUERIDOS CON DIFERENTES GRADOS DE RUGOSIDAD DE LIJA, APLICACION DE FONDO PARA MADERA SAYERLACK, RESANES, SELLADO DE SUPERFICIE, LIJADO, FINO APLICACION DE 2 MANOS DE BARNIZ DE POLIURETANO , FUMIGACION CONTRA TERMIITA INYECTADA EN SUPERFICIE CON PERFORACIONES DE PISO Y RESANES, ANTITERMITA APLICADA EN AREA TAMBIEN CON ASPERSOR, EL PRECIO INCLUYE: MATERIALES, MANO DE OBRA, P.U.O.T. | M2 | 439.23 |  | 0
4.0292 | SUMINISTRO E INSTALACIÓN DE PISO LAMINADO MARCA TERZA MODELO D3098 SKU 142625 O CALIDAD SIMILAR, INCLUYE: SUMINISTRO DE TODOS LOS MATERIALES, CORTES, DESPERDICIOS, INSTALACIÓN DE BAJO PISO, MANO DE OBRA, HERRAMIENTA, EQUIPO Y TODO LO NECESARIO PARA SU CORRECTA COLOCACIÓN, P.U.O.T. | M2 | 39.15 |  | 0
E | HERRERIA |  |  |  | 0
E.1 | PUERTAS |  |  |  | 0
28.0001 | SUMINISTRO DE MAMPARAS Y PUERTAS DE HERRERIA, ELABORADA CON PERFIL P-200 CAL 18, PANEL DE TABLERO 147, MARCO CON PERFIL M225 CAL 18. PASADOR PLANO MOSQUITERO N4 (10.2cm), FONDO Y PINTURA ALQUIDÁLICA ANTICORROSIVA A DOS MANOS, ANCLAJE, SUMINISTRO DE TODOS LOS MATERIALES, CORTES, DESPERDICIOS, MANO DE OBRA, HERRAMIENTA, EQUIPO, P.U.O.T. | M2 | 94.23 |  | 0
28.0002 | SUMINISTRO E INSTALACION DE PUERTA DOBLE DE HERRERIA MEDIDAS 2.40 X 2.30 (P2)(INCLUYE PUERTAS Y MARCO ) DE HERRERIA CLASICA FABRICADA A BASE DE PERFILES TUBULARES M-225 P300 K300 Y TABLERO 147 (CANCER), EL PRECIO INCLUYE: 6 BISAGRAS REFORZADAS DE 3" TIPO LIBRO , CERRADURA DE BARRA CODIGO 43511 MARCA HERMEX O CALIDAD SIMILAR, MARCO, FONDO ANTICORROSIVO, PINTURA ESMALTE ESMALTE ALQUIDÁLICO ANTICORROSIVO MARCA COMEX 100 TOTAL O CALIDAD SIMILAR A DOS MANOS O ENTERA SATISFACCIÓN DE LA SUPERVISIÓN, EQUIPO, HERRAMIENTA, MANO DE OBRA, P.U.O.T. | PZA | 1 |  | 0
28.0003 | REHABILITACION DE PUERTA DE HERRERIA (P6) MEDIDAS 2.80 X 3.35m, INCLUYE: LIJADO Y PINTADO DE ESTRUCTURA DE HERRERIA CON FONDO Y PINTURA ALQUIDÁLICA ANTICORROSIVA MARCA COMEX 100 TOTAL O CALIDAD SIMILAR A DOS MANOS O ENTERA SATISFACCIÓN DE LA SUPERVISIÓN, CORTES, DESPERDICIOS, ACARREOS, ELEVACIONES, SUSTITUCIÓN DE CERRADURA DE POMO TIPO ESFERA Y CERROJO LLAVE-MARIPOSA CODIGO 23617 MARCA HERMEX O CALIDAD SIMILAR, SUMINISTRO DE TODOS LOS MATERIALES, MANO DE OBRA, EQUIPO, HERRAMIENTA, P.U.O.T. | PZA | 6 |  | 0
28.0004 | SUMINISTRO E INSTALACION DE PUERTA DOBLE DE HERRERIA MEDIDAS 1.20 X 0.80m (P7), PUERTA Y MARCO FABRICADOS CON BASTIDOR C-100 CAL 18, LAMINA CAL 20, PASADOR DE BARRA TIPO MAUSER DE 10cm Y CANDADO. INCLUYE: SUMINISTRO DE TODOS LOS MATERIALES, FABRICACIÓN, FLETES, ACARREOS, ACARREOS, ELEVACIONES, CORTES, DESPERDICIOS ANCLAJE, 4 BISAGRAS REFORZADAS DE 3" X 3" TIPO LIBRO, PINTADO CON FONDO Y PINTURA ALQUIDÁLICA ANTICORROSIVA MARCA COMEX 100 TOTAL O CALIDAD SIMILAR A DOS MANOS O ENTERA SATISFACCIÓN DE LA SUPERVISIÓN, MANO DE OBRA, EQUIPO, HERRAMIENTA, P.U.O.T. | PZA | 4 |  | 0
28.0005 | SUMINISTRO E INSTALACION DE PUERTA DOBLE DE HERRERIA MEDIDAS 2.20 X 2.30 (P8)(INCLUYE PUERTAS Y MARCO ) DE HERRERIA CLASICA FABRICADA A BASE DE PERFILES TUBULARES M-225 P300 K300 Y TABLERO 147 (CANCER), EL PRECIO INCLUYE: 6 BISAGRAS REFORZADAS DE 3" TIPO LIBRO , CERRADURA DE BARRA CODIGO 43511 MARCA HERMEX O CALIDAD SIMILAR, MARCO, FONDO ANTICORROSIVO, PINTURA ESMALTE ESMALTE ALQUIDÁLICO ANTICORROSIVO MARCA COMEX 100 TOTAL O CALIDAD SIMILAR A DOS MANOS O ENTERA SATISFACCIÓN DE LA SUPERVISIÓN, EQUIPO, HERRAMIENTA, MANO DE OBRA, P.U.O.T. | PZA | 1 |  | 0
E.2 | VENTANAS |  |  |  | 0
28.0006 | REHABILITACIÓN DE ESTRUCTURA DE VENTANA DE HERRERIA(V1) DE 1.00 X 1.60m MEDIDAS APROXIMADAS, INCLUYE: LIJADO Y PINTADO DE ESTRUCTURA DE HERRERIA CON FONDO Y PINTURA ALQUIDÁLICA ANTICORROSIVA MARCA COMEX 100 TOTAL O CALIDAD SIMILAR A DOS MANOS O ENTERA SATISFACCIÓN DE LA SUPERVISIÓN, CORTES, DESPERDICIOS, ACARREOS, ELEVACIONES, REACONDICIONAMIENTO DE MECANISMO DE APERTURA FABRICADO A BASE DE HERRERIA SEGÚN DISEÑO, SUMINISTRO DE TODOS LOS MATERIALES, MANO DE OBRA, EQUIPO, HERRAMIENTA, P.U.O.T. | PZA | 16 |  | 0
28.0007 | REHABILITACIÓN DE ESTRUCTURA DE VENTANA DE HERRERIA (V2) DE 2.80 X 2.60m MEDIDAS APROXIMADAS, INCLUYE: LIJADO Y PINTADO DE ESTRUCTURA DE HERRERIA CON FONDO Y PINTURA ALQUIDÁLICA ANTICORROSIVA MARCA COMEX 100 TOTAL O CALIDAD SIMILAR A DOS MANOS O ENTERA SATISFACCIÓN DE LA SUPERVISIÓN, CORTES, DESPERDICIOS, ACARREOS, ELEVACIONES, REACONDICIONAMIENTO DE MECANISMO DE APERTURA FABRICADO A BASE DE HERRERIA SEGÚN DISEÑO, SUMINISTRO DE TODOS LOS MATERIALES, MANO DE OBRA, EQUIPO, HERRAMIENTA, P.U.O.T. | PZA | 48 |  | 0
28.0008 | REHABILITACIÓN DE ESTRUCTURA DE VENTANA DE HERRERIA (V3) DE 0.70 x 0.50m MEDIDAS APROXIMADAS, INCLUYE: LIJADO Y PINTADO DE ESTRUCTURA DE HERRERIA CON FONDO Y PINTURA ALQUIDÁLICA ANTICORROSIVA MARCA COMEX 100 TOTAL O CALIDAD SIMILAR A DOS MANOS O ENTERA SATISFACCIÓN DE LA SUPERVISIÓN, CORTES, DESPERDICIOS, ACARREOS, ELEVACIONES, REACONDICIONAMIENTO DE MECANISMO DE APERTURA FABRICADO A BASE DE HERRERIA SEGÚN DISEÑO, SUMINISTRO DE TODOS LOS MATERIALES, MANO DE OBRA, EQUIPO, HERRAMIENTA, P.U.O.T. | PZA | 2 |  | 0
28.0009 | REHABILITACIÓN DE ESTRUCTURA DE VENTANA DE HERRERIA (V4) DE 2.40 x 1.75m MEDIDAS APROXIMADAS, INCLUYE: LIJADO Y PINTADO DE ESTRUCTURA DE HERRERIA CON FONDO Y PINTURA ALQUIDÁLICA ANTICORROSIVA MARCA COMEX 100 TOTAL O CALIDAD SIMILAR A DOS MANOS O ENTERA SATISFACCIÓN DE LA SUPERVISIÓN, CORTES, DESPERDICIOS, ACARREOS, ELEVACIONES, REACONDICIONAMIENTO DE MECANISMO DE APERTURA FABRICADO A BASE DE HERRERIA SEGÚN DISEÑO, SUMINISTRO DE TODOS LOS MATERIALES, MANO DE OBRA, EQUIPO, HERRAMIENTA, P.U.O.T. | PZA | 1 |  | 0
28.001 | REHABILITACIÓN DE ESTRUCTURA DE VENTANA DE HERRERIA (V5) DE 1.00 X 0.80m MEDIDAS APROXIMADAS, INCLUYE: LIJADO Y PINTADO DE ESTRUCTURA DE HERRERIA CON FONDO Y PINTURA ALQUIDÁLICA ANTICORROSIVA MARCA COMEX 100 TOTAL O CALIDAD SIMILAR A DOS MANOS O ENTERA SATISFACCIÓN DE LA SUPERVISIÓN, CORTES, DESPERDICIOS, ACARREOS, ELEVACIONES, REACONDICIONAMIENTO DE MECANISMO DE APERTURA FABRICADO A BASE DE HERRERIA SEGÚN DISEÑO, SUMINISTRO DE TODOS LOS MATERIALES, MANO DE OBRA, EQUIPO, HERRAMIENTA, P.U.O.T. | PZA | 83 |  | 0
28.0011 | REHABILITACIÓN DE ESTRUCTURA DE VENTANA DE HERRERIA (V6) DE 3.45 X 2.22m MEDIDAS APROXIMADAS, INCLUYE: LIJADO Y PINTADO DE ESTRUCTURA DE HERRERIA CON FONDO Y PINTURA ALQUIDÁLICA ANTICORROSIVA MARCA COMEX 100 TOTAL O CALIDAD SIMILAR A DOS MANOS O ENTERA SATISFACCIÓN DE LA SUPERVISIÓN, CORTES, DESPERDICIOS, ACARREOS, ELEVACIONES, REACONDICIONAMIENTO DE MECANISMO DE APERTURA FABRICADO A BASE DE HERRERIA SEGÚN DISEÑO, SUMINISTRO DE TODOS LOS MATERIALES, MANO DE OBRA, EQUIPO, HERRAMIENTA, P.U.O.T. | PZA | 1 |  | 0
28.0012 | REHABILITACIÓN DE ESTRUCTURA DE VENTANA DE HERRERIA (V8) DE 1.20 X 2.14m MEDIDAS APROXIMADAS, INCLUYE: LIJADO Y PINTADO DE ESTRUCTURA DE HERRERIA CON FONDO Y PINTURA ALQUIDÁLICA ANTICORROSIVA MARCA COMEX 100 TOTAL O CALIDAD SIMILAR A DOS MANOS O ENTERA SATISFACCIÓN DE LA SUPERVISIÓN, CORTES, DESPERDICIOS, ACARREOS, ELEVACIONES, REACONDICIONAMIENTO DE MECANISMO DE APERTURA FABRICADO A BASE DE HERRERIA SEGÚN DISEÑO, SUMINISTRO DE TODOS LOS MATERIALES, MANO DE OBRA, EQUIPO, HERRAMIENTA, P.U.O.T. | PZA | 10 |  | 0
28.0013 | REHABILITACIÓN DE ESTRUCTURA DE VENTANA DE HERRERIA (V9) DE 1.20 X 1.96m MEDIDAS APROXIMADAS, INCLUYE: LIJADO Y PINTADO DE ESTRUCTURA DE HERRERIA CON FONDO Y PINTURA ALQUIDÁLICA ANTICORROSIVA MARCA COMEX 100 TOTAL O CALIDAD SIMILAR A DOS MANOS O ENTERA SATISFACCIÓN DE LA SUPERVISIÓN, CORTES, DESPERDICIOS, ACARREOS, ELEVACIONES, REACONDICIONAMIENTO DE MECANISMO DE APERTURA FABRICADO A BASE DE HERRERIA SEGÚN DISEÑO, SUMINISTRO DE TODOS LOS MATERIALES, MANO DE OBRA, EQUIPO, HERRAMIENTA, P.U.O.T. | PZA | 8 |  | 0
28.0014 | REHABILITACIÓN DE ESTRUCTURA DE VENTANA DE HERRERIA (V10) DE 0.55 X 1.25m MEDIDAS APROXIMADAS, INCLUYE: LIJADO Y PINTADO DE ESTRUCTURA DE HERRERIA CON FONDO Y PINTURA ALQUIDÁLICA ANTICORROSIVA MARCA COMEX 100 TOTAL O CALIDAD SIMILAR A DOS MANOS O ENTERA SATISFACCIÓN DE LA SUPERVISIÓN, CORTES, DESPERDICIOS, ACARREOS, ELEVACIONES, REACONDICIONAMIENTO DE MECANISMO DE APERTURA FABRICADO A BASE DE HERRERIA SEGÚN DISEÑO, SUMINISTRO DE TODOS LOS MATERIALES, MANO DE OBRA, EQUIPO, HERRAMIENTA, P.U.O.T. | PZA | 2 |  | 0
28.0015 | REHABILITACIÓN DE ESTRUCTURA DE VENTANA DE HERRERIA (V12) DE 1.45 X 0.60m MEDIDAS APROXIMADAS, INCLUYE: LIJADO Y PINTADO DE ESTRUCTURA DE HERRERIA CON FONDO Y PINTURA ALQUIDÁLICA ANTICORROSIVA MARCA COMEX 100 TOTAL O CALIDAD SIMILAR A DOS MANOS O ENTERA SATISFACCIÓN DE LA SUPERVISIÓN, CORTES, DESPERDICIOS, ACARREOS, ELEVACIONES, REACONDICIONAMIENTO DE MECANISMO DE APERTURA FABRICADO A BASE DE HERRERIA SEGÚN DISEÑO, SUMINISTRO DE TODOS LOS MATERIALES, MANO DE OBRA, EQUIPO, HERRAMIENTA Y TODO LO NECESARIO PARA SU CORRECTA EJECUCIÓN, P.U.O.T. | PZA | 6 |  | 0
28.0016 | REHABILITACIÓN DE ESTRUCTURA DE VENTANA DE HERRERIA (V13) DE 2.20 X 2.26m MEDIDAS APROXIMADAS, INCLUYE: LIJADO Y PINTADO DE ESTRUCTURA DE HERRERIA CON FONDO Y PINTURA ALQUIDÁLICA ANTICORROSIVA MARCA COMEX 100 TOTAL O CALIDAD SIMILAR A DOS MANOS O ENTERA SATISFACCIÓN DE LA SUPERVISIÓN, CORTES, DESPERDICIOS, ACARREOS, ELEVACIONES, REACONDICIONAMIENTO DE MECANISMO DE APERTURA FABRICADO A BASE DE HERRERIA SEGÚN DISEÑO, SUMINISTRO DE TODOS LOS MATERIALES, MANO DE OBRA, EQUIPO, HERRAMIENTA Y TODO LO NECESARIO PARA SU CORRECTA EJECUCIÓN, P.U.O.T. | PZA | 2 |  | 0
28.0017 | REHABILITACIÓN DE ESTRUCTURA DE VENTANA DE HERRERIA (V14) DE 0.55 X 0.55m MEDIDAS APROXIMADAS, INCLUYE: LIJADO Y PINTADO DE ESTRUCTURA DE HERRERIA CON FONDO Y PINTURA ALQUIDÁLICA ANTICORROSIVA MARCA COMEX 100 TOTAL O CALIDAD SIMILAR A DOS MANOS O ENTERA SATISFACCIÓN DE LA SUPERVISIÓN, CORTES, DESPERDICIOS, ACARREOS, ELEVACIONES, REACONDICIONAMIENTO DE MECANISMO DE APERTURA FABRICADO A BASE DE HERRERIA SEGÚN DISEÑO, SUMINISTRO DE TODOS LOS MATERIALES, MANO DE OBRA, EQUIPO, HERRAMIENTA Y TODO LO NECESARIO PARA SU CORRECTA EJECUCIÓN, P.U.O.T. | PZA | 7 |  | 0
28.0018 | REHABILITACIÓN DE ESTRUCTURA DE VENTANA DE HERRERIA (V16) DE 2.00 X 8.00m MEDIDAS APROXIMADAS, INCLUYE: LIJADO Y PINTADO DE ESTRUCTURA DE HERRERIA CON FONDO Y PINTURA ALQUIDÁLICA ANTICORROSIVA MARCA COMEX 100 TOTAL O CALIDAD SIMILAR A DOS MANOS O ENTERA SATISFACCIÓN DE LA SUPERVISIÓN, CORTES, DESPERDICIOS, ACARREOS, ELEVACIONES, REACONDICIONAMIENTO DE MECANISMO DE APERTURA FABRICADO A BASE DE HERRERIA SEGÚN DISEÑO, SUMINISTRO DE TODOS LOS MATERIALES, MANO DE OBRA, EQUIPO, HERRAMIENTA Y TODO LO NECESARIO PARA SU CORRECTA EJECUCIÓN, P.U.O.T. | PZA | 2 |  | 0
28.0019 | REHABILITACIÓN DE ESTRUCTURA DE VENTANA DE HERRERIA (V18) DE 0.80 X 7.15m MEDIDAS APROXIMADAS, INCLUYE: LIJADO Y PINTADO DE ESTRUCTURA DE HERRERIA CON FONDO Y PINTURA ALQUIDÁLICA ANTICORROSIVA MARCA COMEX 100 TOTAL O CALIDAD SIMILAR A DOS MANOS O ENTERA SATISFACCIÓN DE LA SUPERVISIÓN, CORTES, DESPERDICIOS, ACARREOS, ELEVACIONES, REACONDICIONAMIENTO DE MECANISMO DE APERTURA FABRICADO A BASE DE HERRERIA SEGÚN DISEÑO, SUMINISTRO DE TODOS LOS MATERIALES, MANO DE OBRA, EQUIPO, HERRAMIENTA Y TODO LO NECESARIO PARA SU CORRECTA EJECUCIÓN, P.U.O.T. | PZA | 4 |  | 0
28.002 | REHABILITACIÓN DE ESTRUCTURA DE VENTANA DE HERRERIA (V19) DE 2.80 X 2.87 MEDIDAS APROXIMADAS, INCLUYE: LIJADO Y PINTADO DE ESTRUCTURA DE HERRERIA CON FONDO Y PINTURA ALQUIDÁLICA ANTICORROSIVA MARCA COMEX 100 TOTAL O CALIDAD SIMILAR A DOS MANOS O ENTERA SATISFACCIÓN DE LA SUPERVISIÓN, CORTES, DESPERDICIOS, ACARREOS, ELEVACIONES, REACONDICIONAMIENTO DE MECANISMO DE APERTURA FABRICADO A BASE DE HERRERIA SEGÚN DISEÑO, SUMINISTRO DE TODOS LOS MATERIALES, MANO DE OBRA, EQUIPO, HERRAMIENTA Y TODO LO NECESARIO PARA SU CORRECTA EJECUCIÓN, P.U.O.T. | PZA | 2 |  | 0
28.0021 | REHABILITACIÓN DE ESTRUCTURA DE VENTANA DE HERRERIA (V20) DE 2.54 X 1.20 MEDIDAS APROXIMADAS, INCLUYE: LIJADO Y PINTADO DE ESTRUCTURA DE HERRERIA CON FONDO Y PINTURA ALQUIDÁLICA ANTICORROSIVA MARCA COMEX 100 TOTAL O CALIDAD SIMILAR A DOS MANOS O ENTERA SATISFACCIÓN DE LA SUPERVISIÓN, CORTES, DESPERDICIOS, ACARREOS, ELEVACIONES, REACONDICIONAMIENTO DE MECANISMO DE APERTURA FABRICADO A BASE DE HERRERIA SEGÚN DISEÑO, SUMINISTRO DE TODOS LOS MATERIALES, MANO DE OBRA, EQUIPO, HERRAMIENTA Y TODO LO NECESARIO PARA SU CORRECTA EJECUCIÓN, P.U.O.T. | PZA | 3 |  | 0
F | CANCELERIA |  |  |  | 0
F.1 | PUERTAS |  |  |  | 0
4.0293 | SUMINISTRO Y COLOCACION DE PUERTA DOBLE ABATIBLE DE ALUMINIO G2 DE 3" AL-02, CON MEDIDA DE 2.10X2.30 M, EL PRECIO INCLUYE: MARCO, CRISTAL CLARO DE 6mm, SELLO PERIMETRAL DE SILICON, CIERRAPUERTAS EN CADA HOJA ABATIBLE, NIVELADO, AJUSTES, HERRAMIENTA, EQUIPO, MATERIALES MANO DE OBRA, LIMPIEZA DE CANCELERIA ( P.U.O.T.) | PZA | 1 |  | 0
F.2 | VENTANAS |  |  |  | 0
4.0294 | SUMINISTRO E INSTALACIÓN DE VENTANA DE (V21) 1.45 x 1.25m EN ALUMINIO 2" ANODIZADO NATURAL, UN FIJO Y UN CORREDIZO, CON MOSQUITERO Y VIDRIO CLARO DE 6mm ACABADO ESMERILADO, EL PRECIO INCLUYE: SUMINISTRO DE TODOS LOS MATERIALES, MANO DE OBRA, AJUSTE, CORTES, DESPERDICIOS, MATERIAL DE FIJACIÓN, SELLADO, HERRAMIENTA, EQUIPO ( P.U.O.T. ) | PZA | 2 |  | 0
4.0295 | SUMINISTRO Y COLOCACIÓN DE VENTANA DE ALUMINIO NATURAL DE 2" CON MEDIDAS DE 1.00 X 0.50 M, CON UN FIJO, UNA HOJA CORREDIZA Y CRISTAL CLARO DE 6 MM ACABADO ESMERILADO, EL PRECIO INCLUYE: MATERIAL, EQUIPO, HERRAMIENTA, MANO DE OBRA P.U.O.T. | PZA | 4 |  | 0
F.3 | CRISTAL |  |  |  | 0
4.0309 | SUMINISTRO E INSTALACIÓN DE CRISTAL DE 6MM EN VENTANA, EL PRECIO INCLUYE: MATERIAL Y MANO DE OBRA, P.U.O.T. | M2 | 560.47 |  | 0
28.0013 | SUMINISTRO E INSTALACIÓN DE CRISTAL 6mm DE ESPESOR TEXTURIZADO, COLORES SEGÚN DISEÑO EN VENTANA (V8 DE 1.20 X 2.14m) Y (V9 1.20 x 1.96m)MEDIDAS APROXIMADAS, INCLUYE: CORTES, DESPERDICIOS, ACARREOS, ELEVACIONES, SUMINISTRO DE TODOS LOS MATERIALES, MANO DE OBRA, EQUIPO, HERRAMIENTA, P.U.O.T. | M2 | 32.65 |  | 0
28.0014 | SUMINISTRO E INSTALACIÓN DE CRISTAL 6mm DE ESPESOR CLARO BISELADO DE 1" EN VENTANA (V13) DE 2.20 X 2.26m MEDIDAS APROXIMADAS, INCLUYE: CORTES, DESPERDICIOS, ACARREOS, ELEVACIONES, SUMINISTRO DE TODOS LOS MATERIALES, MANO DE OBRA, EQUIPO, HERRAMIENTA, P.U.O.T. | M2 | 14.5 |  | 0
10.0065 | SUMINISTRO Y COLOCACIÓN DE ESPEJO DE 0.40 X 0.60M CON BASTIDOR DE TRIPLAY MARCO DE ALUMINIO, INCLUYE: EL SUMINISTRO Y COLOCACIÓN, ASÍ COMO EL MATERIAL DE FIJACION Y COLOCACION, P.U.O.T. | PZA | 1 |  | 0
28.0015 | SUMINISTRO E INSTALACION DE ESPEJO MEDIDAS 1.50X.60M, INCLUYE: BASTIDOR DE ALUMINIO, MATERIAL, MANO DE OBRA, HERRAMIENTA, EQUIPO (P.U.O.T.) | PZA | 2 |  | 0
28.0016 | SUMINISTRO E INSTALACION DE ESPEJO MEDIDAS 2.50X.60M, INCLUYE: BASTIDOR DE ALUMINIO, MATERIAL, MANO DE OBRA, HERRAMIENTA, EQUIPO (P.U.O.T.) | PZA | 2 |  | 0
28.0017 | SUMINISTRO E INSTALACION DE ESPEJO MEDIDAS 3.00x.60M, INCLUYE: BASTIDOR DE ALUMINIO, MATERIAL, MANO DE OBRA, HERRAMIENTA, EQUIPO (P.U.O.T.) | PZA | 2 |  | 0
G | INSTALACIONES ELÉCTRICAS |  |  |  | 0
G.1 | PRELIMINARES |  |  |  | 0
1.0206 | DESMANTELAMIENTO Y RETIRO DE TABLERO ELECTRICO DE 40 CIRCUITOS SIN RECUPERACIÓN, INCLUYE: MANO DE OBRA, HERRAMIENTA Y EQUIPO Y TODO LO NECESARIO PARA SU CORRECTA EJECUCIÓN, P.U.O.T. | PZA | 1 |  | 0
6.0658 | RETIRO DE SALIDA DE ALUMBRADO Y/O CONTACTO SIN RECUPERACION, EL PRECIO INCLUYE: DESCONEXION DE REGISTRO, RETIRO DE JUEGO DE CABLES DE HASTA 5 MTS DE LARGO, HERRAMIENTA Y MANO DE OBRA, P.U.O.T. | PZA | 412 |  | 0
1.0078 | DESMONTAJE DE LUMINARIA EXISTENTE EN PLAFÓN, SIN RECUPERACION, EL PRECIO INCLUYE: DESMONTAJE, MANO DE OBRA, EQUIPO, HERRAMIENTA, P.U.O.T. | PZA | 255 |  | 0
1.0206 | RETIRO DE TRANSFORMADOR TIPO POSTE, MONOFASICO DE 2 BOQUILLAS DE 30 A 50 KVA DE 13,200V 120/240, EL PRECIO INCLUYE: DESMONTAJE, HERRAMIENTA Y MANO DE OBRA. P.U.O.T. | PZA | 1 |  | 0
1.0025 | DESMONTAJE SIN RECUPERACION DE TUBERIAS CONDUCTORAS INOPERANTES DIVEROS DIAMETROS CON SUS ACCESORIOS Y CONEXIONES, CON O SIN SUJECION, EL PRECIO INCLUYE: ANDAMIO, HERRAMIENTA, MANO DE OBRA P.U.O.T. | ML | 480 |  | 0
G.2 | MEDIA TENSIÓN |  |  |  | 0
6.001 | SUMINISTRO E INSTALACION DE TUBERIA CONDUIT PVC PESADO DE 2" DIAMETRO, EL PRECIO INCLUYE: COPLES, CODOS, TEE, EXCAVACION, TENDIDO, RECUBRIMIENTO CON CONCRETO F´C = 100 KG/CM2 DE 5 CENTIMETROS SOBRE LOMO DEL TUBO, RELLENO CON MATERIAL PREODUCTO DE EXCAVACION, MATERIALES, EQUIPO, HERRAMIENTA Y MANO DE OBRA, P.U.O.T | ML | 100 |  | 0
28.0018 | SUMINISTRO E INSTALACION DE ACOMETIDA EN MEDIA TENSION DESDE SUBESTACION TIPO PEDESTA HASTA BASE DE MEDICION CON CON 6-THW-LS-1/0 (ABC) + 2- THW-LS-1/0 (N) + 1-CU-2 (T) EN 2-PAD-76MM (3") PRECIO INCLUYE MUFA 1 1/4", TUBO CONDUIT DE FIERRO GALVANIZADO PRED GRUESA DE 41 (1 1/2) DE 3 MTS DE LONGITUD, CABLE DE COBRE THW EN CALIBRE 2 (NEUTROS DE COLOR BLANCO Y FASES CON COLOR VERDE O NEGRO), 1 BASE PARA MEDIDOR 220 V (13 TERMINALES, 100-125 AMP) PARA ACOMETIDA, INTERRUPTOR TERMOMAGNETICO DE 2 POLOS DE 250 V A 50 PARA INTEMPERIE SQUARE D MODELO MS02013J , MONITOR Y CONTRATUERCA DE 41 (1 1/2 PULGADAS) REDUCCION DE 41 (1 1/4) A 16 (1/2), ADEMAS DE TUBO DE CONDUIT DE 1" ALAMBRE DE COBRE SEGUN ESPECIFICACIONES DE CFE PARA BAJANTES DE TIERRA, CONECTOR PARA VARILLA DE TIERRA Y VARILLA DE TIERRA DE 2.44MTS DE LONGITUD Y 16 MM DE DIAMETRO. EL PRECIO INCLUYE:MATERIALES, DESPERDICIOS, CORTES, EQUIPO, HERRAMIENTAS, MANO DE OBRA PARA MEDICION CFE SUBTERRANEA SEGUN LA NORMA CFE-G0000-90 Y CFE DCEPROTER Y CFE DCMBT300 Y NORMA DCCSSUBT P.U.O.T. | PZA | 1 |  | 0
28.0019 | SUMINISTRO E INSTALACION DE TRANSICION AEREO-SUBTERRANEA 3F - 4H, EL PRECIO INCLUYE: MATERIAL, MANO DE OBRA, POSTE DE 12 MTS , AISLAMIENTO, APARTARRAYOS, CORTA CIRCUITOS ,CRUCETAS HERRAMIENTA, P.U.O.T. | PZA | 1 |  | 0
6.0304 | SUMINISTRO E INSTALACION DE TUBERIA CONDUIT PVC PESADO DE 3" DIAM, EL PRECIO INCLUYE: INSTALACION EN ZANJA, MATERIALES, HERRAMIENTA, MANO DE OBRA P.U.OT | ML | 50 |  | 0
6.0016 | SUMINISTRO E INSTALACION DE VARILLA DE COBRE (TIERRA FISICA) DE 5/8 DE DIAMETRO POR 3.00 M DE LARGO, EL PRECIO INCLUYE: INCADO, CONECTOR, HERRAMIENTA Y MANO DE OBRA P.U.O.T. | PZA | 1 |  | 0
28.002 | SUMINISTRO E INSTALACION DE TABLERO AUTOSOPORTADO QED2 SECC. PRINCIPAL DE 4000 AMP. CON INTERRUPTOR MASTERPACT NW, UNIDAD MICROLOGIC 6.0 – QEDMF406XW , EL PRECIO INCLUYE : PRUEBAS, CONEXIONES , EMPALMES MATERIALES, DESPERDICIOS, CORTES, EQUIPO, HERRAMIENTAS, MANO DE OBRA P.U.O.T. | PZA | 1 |  | 0
28.0021 | SUMINISTRO E INSTALACION DE INTERRUPTOR TERMOMAGNETICO MARCA I SQUARE D MAL361000 3P 1000AMP 600V COLOR NEGRO O SIMILAR EN CARACTERISTICAS Y FUNCIONAMIENTO. INCLUYE:CONEXIONES , EMPALMES MATERIALES, DESPERDICIOS, CORTES, EQUIPO, HERRAMIENTAS, MANO DE OBRA P.U.O.T. | PZA | 4 |  | 0
28.0022 | SUMINISTRO E INSTALACION DE INTERRUPTOR TERMOMAGNETICO MARCA SIEMENS LXD63B500 INTERRUPTOR 3 POLOS 500 AMP C/ GABINETE COLOR GRIS O SIMILAR EN CARACTERISTICAS Y FUNCIONAMIENTO. INCLUYE : PRUEBAS, CONEXIONES , EMPALMES MATERIALES, DESPERDICIOS, CORTES, EQUIPO, HERRAMIENTAS, MANO DE OBRA P.U.O.T. | PZA | 3 |  | 0
28.0023 | SUMINISTRO E INSTALACION DE INTERRUPTOR TERMOMAGNETICO MARCA SIEMENSFXD63B150 INTERRUPTOR 3 POLOS 150 AMP C/ GABINETE COLOR GRIS O SIMILAR EN CARACTERISTICAS Y FUNCIONAMIENTO. INCLUYE : PRUEBAS, CONEXIONES , EMPALMES MATERIALES, DESPERDICIOS, CORTES, EQUIPO, HERRAMIENTAS, MANO DE OBRA P.U.O.T. | PZA | 4 |  | 0
28.0024 | SUMINISTRO E INSTALACION DE BANCO DE DUCTOS P3A-P3B CON PAD DE 53MM DE (2"), EL PRECIO INCLUYE: PAD, CINTA DE PELIGRO ROJA, TENDIDO, MANO DE OBRA, P.U.O.T. | MTS | 13 |  | 0
28.0025 | SUMINISTRO E INSTALACION GABINETE DERIVADOR PARA 5 VIAS, 3F-4H, QUE INCLUYE: BASE DE CONCRETO ARMADO E INTERCONEXION A REGISTRO TIPO 4, 3 DERIVADORES MULTIPLES DE MEDIA TENSION DE 5 VIAS 200A, 15 KV, CONECTADOR TIPO CODO, ADAPTADORES DE TIERRA 21MA, TAPON AISLADO, BOQUILLA ESTACIONARIA SENCILLA, INDICADORES DE FALLA Y ACOMETIDA EN MEDIA TENSION A SUBESTACION TIPO PEDESTAL DE 1000 KVA, EN 13.2KV, MANIOBRA CON GRUA HIDRAULICA, CORBATAS, VARILLA DE TIERRA, SOLDADURA CADWELD, MANO DE OBRA, HERRAMIENTA, P.U.O.T. | PZA | 1 |  | 0
28.0026 | SUMINISTRO E INSTALACION DE REGISTRO PARA MEDIA TENSION TIPO RMTB3 QUE INCLUYE: CEPA, REGISTRO, EQUIPO DE GRUA, MENSULAS, CORREDERAS, AISLADORES DE NEOPRENO, CORBATAS, VARILLA DE TIERRA, SOLDADURA CADWELD, MANO DE OBRA, HERRAMIENTA Y TODO LO NECESARIO PARA SU CORRECTA INSTALACION | PZA | 2 |  | 0
28.0027 | SUMINISTRO E INSTALACION DE TRANSFORMADOR TIPO PEDESTAL DE 1500 KVA 13,200YT/7620-220/127V QUE INCLUYE:TRANSPORTACION, MATERIAL PARA CONEXION, SISTEMA DE TIERRAS, EQUIPO DE GRUA, MANO DE OBRA, HERRAMIENTA Y TODO LO NECESARIO PARA SU CORRECTA EJECUCION | PZA | 1 |  | 0
28.0028 | SUMINISTRO E INSTALACION DE BASE PARA TRANSFORMADOR TIPO BTTRMTB4 QUE INCLUYE: CEPA, BASE, EQUIPO DE GRUA, MANO DE OBRA, HERRAMIENTA Y TODO LO NECESARIO PARA SU CORRECTA | PZA | 1 |  | 0
6.0713 | SUMINISTRO E INSTALACION DE CABLE AL-XLP-15KV-1/0 AISLAMIENTO ML 100%, EL INCLUYE: CABLE, MANO DE OBRA, HERRAMIENTA, P.U.O.T. | ML | 100 |  | 0
6.0014 | SUMINISTRO E INSTALACION DE CABLE NEUTRANEL XLP-AL 2 + 1 CALIBRE 6, EL PRECIO INCLUYE: MATERIALES, CORTES Y DESPERDICIOS, EQUIPO, HERRAMIENTA Y MANO DE OBRA P.U.O.T. | ML | 800 |  | 0
6.012 | SUMINISTRO E INSTALACION DE CABLE XLPE 2 + 1 CALIBRE 2, EL PRECIO INCLUYE: MATERIALES, CORTES Y DESPERDICIOS, EQUIPO, HERRAMIENTA Y MANO DE OBRA P.U.O.T. | ML | 750 |  | 0
6.0714 | SUMINISTRO E INSTALACION DE CABLE 3/0 ACS 7#9, EL PRECIO INCLUYE: CABLE, MANO DE OBRA, HERRAMIENTA P.U.O.T. | ML | 10 |  | 0
6.0715 | PUNTO NORMALMENTE ABIERTO CON BOQUILLA ESTACIONARIA DOBLE, APARTARRAYOS TIPO CODO CONEXIONES, P.U.O.T. | PZA | 2 |  | 0
6.0716 | SUMINISTRO E INSTALACION DE BANCO TUBERIA PVC DE 51MM (2"), EL PRECIO INCLUYE: TUBERIA Y SUJECION, MATERIALES, DESPERDICIOS, CORTES, EQUIPO, HERRAMIENTAS, MANO DE OBRA PARA MEDICION CFE SUBTERRANEA SEGUN LA NORMA CFE-G0000-90 Y CFE DCEPROTER Y CFE DCMBT300 Y NORMA DCCSSUBT P.U.O.T. | ML | 20 |  | 0
6.0717 | SUMINISTRO E INSTALACION DE BANCO TUBERIA PVC DE 76MM (3"), INCLUYE: MATERIALES, DESPERDICIOS, CORTES, EQUIPO, HERRAMIENTAS, MANO DE OBRA PARA MEDICION CFE SUBTERRANEA SEGUN LA NORMA CFE-G0000-90 Y CFE DCEPROTER Y CFE DCMBT300 Y NORMA DCCSSUBT P.U.O.T. | ML | 60 |  | 0
6.0645 | SUMINISTRO E INSTALACION DE CENTRO DE CARGA QO42 CIRCUITOS EL PRECIO INCLUYE: EQUIPO, CONEXIONES, HERRAMIENTA Y MANO DE OBRA P.U.O.T. | PZA | 4 |  | 0
6.0718 | SUMINISTRO E INSTALACION DE CONDULET OLR DE 3 PULGADAS, EL PRECIO INCLUYE: CONECTOR, MATERIALES, HERRAMIENTA, MANO DE OBRA P.U.O.T | PZA | 15 |  | 0
6.0719 | SUMINISTRO E INSTALACION DE CAJA CONDULET ROSCADA DE 3" ALUMINIO, EL PRECIO INCLUYE: CONECTOR, MATERIALES, HERRAMIENTA, MANO DE OBRA P.U.O.T | PZA | 5 |  | 0
6.0529 | SUMINISTRO Y COLOCACION DE REGISTRO DE BAJA TENSIÓN EN BANQUETA TIPO 2 FABRICADO EN CONCRETO CAT. RBTB-2 MCA. MULTICRETO O SIMILAR EN ESPECIFICACIONES Y CARACTERISTICAS DEL PRODUCTO, CON CERTIFICADOS DE LABORATORIO DE PRUEBAS LAPEM, CUMPLIENDO LAS NORMAS Y PROTOCOLOS ESTABLECIDOS POR COMISIÓN FEDERAL DE ELECTRICIDAD, EL PRECIO INCLUYE: MATERIAL, HERRAMIENTA Y MANO DE OBRA, P.U.O.T. | PZA | 2 |  | 0
G.3 | BAJA TENSIÓN |  |  |  | 0
6.0055 | SUMINISTRO Y COLOCACION DE TUBO CONDUIT GALVANIZADO PARED DELGADA DE 1 1/2" (38 MM) DE DIAMETRO, EL PRECIO INCLUYE: MATERIALES, CORTES, DESPERDICIOS, COPLE, MATERIAL DE FIJACION Y/O COLGANTEO, ANDAMIO, HERRAMIENTA, MANO DE OBRA P.U.O.T. | ML | 2250 |  | 0
6.0626 | SUMINISTRO Y COLOCACION DE TUBO CONDUIT GALVANIZADO PARED DELGADA DE 1 1/4" (32 MM), EL PRECIO INCLUYE: MATERIALES, EQUIPO Y HERAMIENTA P.U.O.T. | ML | 340 |  | 0
6.0003 | CANALIZACION ELECTRICA CON TUBO CONDUIT GALVANIZADO INC. COPLE DE 25 MM ( 3/4") PARED DELGADA. EL PRECIO INCLUYE: MATERIAL, HERRAMIENTA Y MANO DE OBRA, P.U.O.T. | ML | 150 |  | 0
6.003 | SUMINISTRO E INSTALACION DE TUBO CONDUIT GALVANIZADO PARED DELGADA DE 1/2" (13 MM) EL PRECIO INCLUYE: MATERIALES, COPLES, CORTES, COLGANTEO, HERRAMIENTA, MANO DE OBRA P.U.O.T. | ML | 75 |  | 0
6.0329 | SALIDA ELECTRICA PARA ALUMBRADO CANALIZADA EN TUBO CONDUIT GALV. PARED DELGADA DE 1/2" ALIMENTADO CON 2 CABLES DE COBRE CON AISLAMIENTO THW/LS/THHW-LS 600 V, COLOR NEGRO CAL 12 AWG (1F, 1 N) Y 1 CABLE DE COBRE CON AISLAMIENTO THW/THHWLS 600 V, COLOR VERDE 12 AWG SEGUN PLANO, EL PRECIO INCLUYE: CAJAS DE REGISTRO EN LAMINA GALVANIZADA, HERRAMIENTA, EQUIPO, MATERIAL, MANO DE OBRA (10 MTS DE ALCANCE) P.U.O.T. | SAL | 290 |  | 0
6.0458 | SUMINISTRO E INSTALACIÓN DE SALIDA PARA CONTACTO NORMAL CON PROTECCIÓN DE FALLA A TIERRA EN MURO, A BASE DE TUBO CONDUIT PARED DELGADA DE 3/4", CABLE THW CAL 10 AWG COLOR NEGRO Y BLANCO, CABLE THW COLOR VERDE CAL 12 AWG MCA CONDUMEX, INCLUYE: TUBERIA, CODOS, COPLES, CONECTORES, CHALUPAS, REGISTROS, ABRAZADERAS, SOPORTERIA, CINTA DE AISLAR, CONEXIÓN, CONTACTO DOBLE MONOFÁSICO, 20A, 127V, COLOR BLANCO, No. DE CAT. QZ4029GFC, TAPA DE 3 MÓDULOS COLOR BLANCO, LÍNEA QUINZIÑO MX, MCA BTICINO, Y LO NECESARIO PARA SU INSTALACIÓN. | PZA | 128 |  | 0
6.015 | SALIDA PARA APAGADOR DE ESCALERA, EL PRECIO INCLUYE: CANALIZACION DE TUBO CONDUIT GALV. PARED DELGADA DE 1/2, CABLE THW ANTIFLAMA CALIBRE 12 ( 2 HILOS), RESPETANDO CODIGO DE COLORES PARA IDENTIFICAR CIRCUITOS Y FASES). EL PRECIO INCLUYE: SUJECION EN LOSA O MUROS CON ABRAZADERA, TAQUETES, CAJAS, PRUEBAS, EQUIPO, HERRAMIENTA Y MANO DE OBRA. P.U.O.T. | SAL | 4 |  | 0
6.0007 | SALIDA PARA APAGADOR, EL PRECIO INCLUYE: CANALIZACION DE TUBO CONDUIT GALV. PARED DELGADA DE ½, CABLE THW ANTIFLAMA CALIBRE 12 ( 2 HILOS), RESPETANDO CODIGO DE COLORES PARA IDENTIFICAR CIRCUITOS Y FASES). EL PRECIO INCLUYE: APAGADOR MCA BTICINO, TAQUETES, CAJAS, PRUEBAS, EQUIPO, HERRAMIENTA Y MANO DE OBRA. P.U.O.T. | PZA | 64 |  | 0
6.0004 | CONTACTO DUPLEX POLARIZADO, ATERRIZADO MCA. BTICINO MODELO MODUS, CON TUBERIA CONDUIT GALVANIZADA PARED DELGADA DE ¾, ALIMENTADO CON DOS CABLES DE COBRE CON AISLAMIENTO THW - LS /THHW-LS 600 V. COLOR NEGRO, CALIBRE 12 AWG (1F,1N) Y UN CABLE DE COBRE CON AISLAMIENTO THW/THHWLS 600 V, COLOR VERDE, CALIBRE 12 AWG (T), EL PRECIO INCLUYE: CAJA CHALUPA, PRUEBAS Y CONEXIÓN A LA RED, EQUIPO, MATERIAL Y MANO DE OBRA (ALCANCE 10.00 M), P.U.O.T. | PZA | 287 |  | 0
6.0008 | APAGADOR SENCILLO MCA. BTICINO O CALIDAD SIMILAR, EL PRECIO INCLUYE: CAJA, TAPA CON UNA VENTANA, EQUIPO, MATERIAL, HERRAMIENTA Y MANO DE OBRA, P.U.O.T. | PZA | 107 |  | 0
6.0348 | SUMINISTRO E INSTALACIÓN DE APAGADOR DOBLE COLOR BLANCO 15 A, 127 V, CATALOGO E2001BN, MARCA BTICINO O O CALIDAD SIMILAR EN ESPECIFICACIONES Y CARACTERISTICAS DEL PRODUCTO EL PRECIO INCLUYE; CHALUPA DE 2”X4" Y TAPA DE 2 MODULOS EL PRECIO INCLUYE: MATERIAL DE FIJACION, EQUIPO, HERRAMIENTA Y MANO DE OBRA P.U.O.T. | PZA | 8 |  | 0
6.0192 | SUMINISTRO Y COLOCACIÓN DE ABRAZADERA UÑA PARA TUBO CONDUIT DE 19 MM ( 3/4) MCA. CCH O CALIDAD SIMILAR, EL PRECIO INCLUYE: EQUIPO, HERRAMIENTA, MANO DE OBRA, P.U.O.T. | PZA | 75 |  | 0
6.0202 | SUMINISTRO Y COLOCACION DE ABRAZADERA UÑA PARA TUBO CONDUIT DE 38 MM ( 1 1/2") MCA. CCH O CALIDAD SIMILAR, EL PRECIO INCLUYE: EQUIPO, HERRAMIENTA, MANO DE OBRA, P.U.O.T. | PZA | 1125 |  | 0
6.0932 | SUMININSTRO E INSTALACION DE CENTRO DE CARGA SCHNEIDER ELECTRIC CENTRO DE CARGA QO320L125G, 20 POLOS, 125A, SOBREPONER, GRIS, EL PRECIO INCLUYE: MATERIALES, HERRAMIENTA Y MANO DE OBRA, P.U.O.T. | PZA | 4 |  | 0
6.0133 | SUMINISTRO Y COLOCACION DE CENTRO DE CARGA DE 2 CIRCUITOS TIPO QO-2 ( PARA 110/220V) EL PRECIO INCLUYE: MATERIALES DE FIJACION, HERRAMIENTA, MANO DE OBRA P.U.O.T. | PZA | 32 |  | 0
6.006 | SUMINISTRO Y COLOCACION DE INTERRUPTOR TERMOMAGNETICO DE 1P DE 15-50 AMPS EL PRECIO INCLUYE: MATERIAL, HERRAMIENTA, MANO DE OBRA P.U.O.T. | PZA | 82 |  | 0
6.0933 | SUMINISTRO E INSTALACION DE INTERRUPTOR TERMOMAGNETICO PARA RIEL DIN 2 POLOS SCHNEIDER DE 25 AMPERES BIPOLAR LINEA EASY 9, EL PRECIO INCLUYE : PRUEBAS, CONEXIONES , EMPALMES MATERIALES, DESPERDICIOS, CORTES, EQUIPO, HERRAMIENTAS, MANO DE OBRA P.U.O.T. | PZA | 64 |  | 0
6.0934 | SUMININSTRO E INSTALACION DE LAMPARA TIPO COOPER LIGHTING LÁMPARA LED PARA TECHO 4NWS3C3-UNV, INTERIORES, LUZ BLANCO FRÍA, 33.9W, 4357 LÚMENES, BLANCO O SIMILAR PRECIO INCLUYE: SUJECION EN LOSA O MUROS CON ABRAZADERA, TAQUETES, CAJAS, PRUEBAS, EQUIPO, HERRAMIENTA Y MANO DE OBRA. P.U.O.T. | PZA | 270 |  | 0
6.0053 | SUMINISTRO Y COLOCACION DE CABLE DE COBRE THW-LS/THHWS-LS 600 V CALIBRE 8 MARCA CONDUMEX O CALIDAD SIMILAR EN ESPECIFICACIONES Y CARACTERISTICAS DEL PRODUCTO, EL PRECIO INCUYE: MATERIALES, CORTES, DESPERDICIOS, COLORES INDICADOS EN PROYECTO, HERRAMIENTA, MANO DE OBRA P.U.O.T. | ML | 1500 |  | 0
6.0037 | SUMINISTRO E INSTALACION DE CABLE DE COBRE THW CALIBRE 12, EL PRECIO INCLUYE: MATERIALES, EQUIPO, HERRAMIENTA Y MANO DE OBRA, P.U.O.T. | ML | 1200 |  | 0
6.0188 | SUMINISTRO Y COLOCACIÓN DE CABLE DE COBRE THW- LS/THHWS-LS 600 V CALIBRE 14 MARCA CONDUMEX O CALIDAD SIMILAR EN ESPECIFICACIONES Y CARACTERISTICAS DEL PRODUCTO, EL PRECIO INCUYE: MATERIALES, CORTES, DESPERDICIOS, COLORES INDICADOS EN PROYECTO, HERRAMIENTA, MANO DE OBRA P.U.O.T. | ML | 600 |  | 0
6.0935 | SUMINISTRO E INSTALACION DE FOCO LED VINTAGE GIGANTE CLÁSICO DE GRAN TAMAÑO, REGULABLE, 8 W, 450 LM, G63 (G200), BLANCO CÁLIDO 2200 K, BASE MEDIANA E26, MARCA SD LUX O SIMILAR, EL PRECIO INCLUYE: MATERIALES, HERRAMIENTA Y MANO DE OBRA. P.U.O.T. | PZA | 6 |  | 0
6.0936 | SUMINISTRO E INSTALACION DE REFLECTOR LED 30W LUZ AMARILLA AMBAR PARA FACHADAS JARDINES MARCA SL MODELO 11-FL30W-A EN TECONOLOGIA LED O SIMILAR EN CARACTERISTICAS Y FUNCIONAMIENTO, EL PRECIO INCLUYE: MATERIALES, HERRAMIENTA Y MANO DE OBRA. P.U.O.T. | PZA | 20 |  | 0
6.0134 | SUMINISTRO E INSTALACION DE REFLECTORES LED PARA EXTERIORES ILUMINACIÓN EQUIVALENTE A 1500W,LUMINARIA LUZ EXTERIOR IP66 RESISTENCIA A CLIMAS HÚMEDOS, ILUMINACIÓN DE 7000 A 7500 LUMENES CON BASE PARA EMPOTRAR INCLUIDA, EL PRECIO INCLUYE: MATERIALES, HERRAMIENTA, EQUIPO Y MANO DE OBRA, P.U.O.T. | PZA | 28 |  | 0
10.0302 | SUMINISTRO E INSTALACIÓN DE EXTRACTOR DE AIRE PARA BAÑO 26.5 X 14.5 CM BLANCO SKU 126712, INCLUYE: ALIMENTACION ELECTRICA, CANALIZACIÓN A EXTERIOR CON TUBERIA DE 4", REJILLA PARA EXTERIOR PARA TUBERIA DE 4", MANO DE OBRA, HERRAMIENTA, EQUIPO P.U.O.T. | PZA | 5 |  | 0
G.4 | ALUMBRADO EXTERIOR |  |  |  | 0
6.0012 | SUMINISTRO E INSTALACION DE POLIDUCTO NEGRO DE 38 MM, EL PRECIO INCLUYE: EXCAVACION DE ZANJA DE 15 X 30 CM EN TERRENO NATURAL, RELLENO CON MATERIAL PRODUCTO DE EXCAVACION COMPACTADO, P.U.O.T. | ML | 700 |  | 0
6.0019 | SUMINISTRO E INSTALACION DE REGISTRO DE CONCRETO PREFABRICADO DE 40 X 40 X 40 CM CON MARCO Y CONTRAMARCO, TAPA DE CONCRETO REFORZADO, EL PRECIO INCLUYE: EXCAVACION, COLOCACION Y NIVELACION, HERRAMIENTA Y MANO DE OBRA, P.U.O.T. | PZA | 26 |  | 0
6.0013 | SUMINISTRO E INSTALACION DE BASE DE CONCRETO PREFABRICADA EN 0.40 X 0.40 DE CORONA, 0.65 X 0.65 M EN BASE Y UNA ALTURA DE 0.70M, CON ANCLAS DE ¾ PARA ARBOTANTE DE 4.5 M A 7.5 M, EL PRECIO INCLUYE: EXCAVACION, INSTALACION, RELLENO Y COMPACTACION CON MATERIAL PRODUCTO DE EXCAVACION, P.U.O.T. | PZA | 26 |  | 0
6.0017 | SUMINISTRO E INSTALACION DE ARBOTANTE CONICO CIRCULAR DE 4.50 M CALIBRE 11, PUNTA POSTE COLOR PLATA, EL PRECIO INCLUYE: INSTALACION, NIVELADO, PLOMEADO, EQUIPO HERRAMIENTA Y MANO DE OBRA, P.U.O.T. | PZA | 26 |  | 0
6.0112 | SUMINISTRO E INSTALACION DE ARBOTANTE CONICO CIRCULAR DE 9.0 M CALIBRE 11 Y BRAZO DOBLE DE TUBO CED 30, GALVANIZADO POR IMERSION EN CALIENTE DE 1.80 M DE LONGITUD, EL PRECIO INCLUYE: INSTALACION, NIVELADO, PLOMEADO, EQUIPO HERRAMIENTA Y MANO DE OBRA, P.U.O.T. | PZA | 4 |  | 0
6.0015 | SUMINISTRO E INSTALACION DE CABLE DE COBRE THW CALIBRE 12 PARA ALIMENTACION DE LUMINARIAS DE ARBORTANTES, TRES HILOS (DOS FACES UNA TIERRA) POR ARBOTANTE, EL PRECIO INCLUYE: MATERIALES, EQUIPO, HERRAMIENTA Y MANO DE OBRA, P.U.O.T. | ML | 121 |  | 0
6.0106 | SUMINISTRO Y COLOCACION DE VARILLA COPERWELD 3M X 5/8" PARA TIERRA FISICA, EL PRECIO INCLUYE: CONECTOR GAR 6429, ACARREOS, MATERIAL, MANO DE OBRA, HERRAMIENTA, P.U.O.T. | PZA | 32 |  | 0
6.0699 | SUMINISTRO Y COLOCACION DE LAMPARA CON FOTOCELDA LED 100W PUNTA POSTE MARCA MLAP MODELO MLAP -18, EL PRECIO INCLUYE: HERRAMIENTA, MANO DE OBRA. P.U.O.T. | PZA | 26 |  | 0
6.0115 | SUMINISTRO E INSTALACION DE CONTROL PARA ALUMBRADO CON GABINETE TIPO NEMA 3 DE 40X40X20 CM CONTACTOR DE 30 AMP. PROPOSITO DEFINIDO CON BOBINA A 220 VOLTS. MCA SIEMENS O SIMILAR, INTERRUPTOR GENERAL DE 30 AMPERES A 600 VOLTS MCA SIEMENS O SIMILAR, SWITCH SELECTOR (MANUAL-FUERAAUTOMATICO) CONTACTO SOSTENIDO A 240 VOLTS, EL PRECIO INCLUYE: CABLEADO CAL 6, FOTOCELDA, BASE PARA FOTOCELDA, MUFA, HERRAMIENTA, MANO DE OBRA Y EQUIPO, P.U.O.T. | PZA | 2 |  | 0
6.0092 | SUMINISTRO Y COLOCACION DE FOTOCELDA PARA CONTROL DE CIRCUITO DE ALUMBRADO DE CIRCUITO DE MAXIMO 10 AMP. A 15 AMP. ALIMENTADA A 220 VOLTS DE CA 60HZ, EL PRECIO INCLUYE: MATERIAL, HERRAMIENTA, MANO DE OBRA P.U.O.T | PZA | 4 |  | 0
6.005 | SUMINISTRO Y COLOCACIÓN DE SPOT DE PISO MARCA TECNOLITE MODELO OU3032BCB DE 9 W ALUMINIO CEPILLADO, O CALIDAD SIMILAR, EL PRECIO INCLUYE: MATERIALES, HERRAJES DE FIJACION, CONEXIONES, ANDAMIO, HERRAMIENTA, MANO DE OBRA P.U.O.T. | PZA | 198 |  | 0
G.5 | TRÁMITES C.F.E. |  |  |  | 0
6.0028 | TRAMITES ANTE CFE PARA LA ELABORACION DE UN CONTRATO EN BAJA TENSION (110 ,220) A NOMBRE DE TESORERIA MUNICIPAL DE TORREON O LA DEPENDENCIA SOLICITANTE, INCLUYE CUADRO DE CARGAS, DIAGRAMA UNIFILAR Y PLANO ELECTRICO DE ACOMETIDA DWG, EL PAGO DE CONCEPTO SE REALIZARA CONTRA FACTURA Y RECIBOS OFICIALES. INCLUYE TODO LO NECESARIO P.U.O.T | PZA | 1 |  | 0
H | AIRE ACONDICIONADO |  |  |  | 0
6.0622 | SUMINISTRO E INSTALACION DE EQUIPO DE AIRE ACONDICIONADO TIPO MINISPLIT INVERTER DE 3 TON 220V MARCA MIRAGE, EL PRECIO INCLUYE: EXTENSIÓN DE TUBERÍA PARA CONDUCCIÓN DE REFRIGERANTE, MATERIAL, MANO DE OBRA, CONEXIONES, DEREN DE AGUA CON PVC 1/2", HERRAMIENTA, EQUIPO, P.U.O.T. | PZA | 58 |  | 0
10.0052 | SUMINISTRO E INSTALACION DE EQUIPO DE AIRE ACONDICIONADO TIPO MINISPLIT INVERTER DE 2 TON 220V MARCA MIRAGE, EL PRECIO INCLUYE: EXTENSIÓN DE TUBERÍA PARA CONDUCCIÓN DE REFRIGERANTE, MATERIAL, MANO DE OBRA, CONEXIONES, DEREN DE AGUA CON PVC 1/2", HERRAMIENTA, EQUIPO, P.U.O.T. | PZA | 19 |  | 0
10.0034 | SUMINISTRO E INSTALACION DE MINISPLIT 1 TON INVERTER, FRIO CALOR MARCA MIRAGE O CALIDAD SIMILAR, EL PRECIO INCLUYE: HERRAMIENTA, EQUIPO, MANO DE OBRA P.U.O.T. | PZA | 5 |  | 0
28.0036 | SUMINISTRO E INSTALACION DE REJILLAS DE PARED PARA VENTILACIÓN, PINTROXGRILL, MXPXG-0008 DE 51 X 3 X 15 CM FABRICADAS EN LAMINA CALIBRE 22 EN COLOR BLANCO, EL PRECIO INCLUYE: MATERIALES, HERRAMIENTA Y MANO DE OBRA, P.U.O.T. | PZA | 10 |  | 0
28.0037 | SUMINISTRO E INSTALACION DE DUCTO EN LAMINA GALVANIZADA DE PRIMERA CALIDAD CALIBRE 24 INCLUYE : DUCTO POR LOZA O TECHO EN LAMINA GALVANIZADA DE PRIMERA CALIDAD CALIBRE 24 SEGÚN FLUJO DE AIRE , INSTALACION DE DUCTO CUADRADO POR LOZA O TECHO INLCUYE COLGANTES, ZETAS GRAPAS, PIJAS, CONEXIONES Y PUESTA EN SERVIICIO ASI COMO RANURAS Y HUECOS EN PARED CON RESANE EN YESO SIN ACABADOS Y SIN PINTURA, EQUIPO, HERRAMIENTAS, MANO DE OBRA P.U.O.T. | M2 | 20 |  | 0
28.0038 | SUMINISTRO E INSTALACION DE DUCTO EN LAMINA GALVANIZADA DE PRIMERA CALIDAD CALIBRE 22 INCLUYE : DUCTO POR LOZA O TECHO EN LAMINA GALVANIZADA DE PRIMERA CALIDAD CALIBRE 24 SEGÚN FLUJO DE AIRE , INSTALACION DE DUCTO CUADRADO POR LOZA O TECHO INLCUYE COLGANTES, ZETAS GRAPAS, PIJAS, CONEXIONES Y PUESTA EN SERVIICIO ASI COMO RANURAS Y HUECOS EN PARED CON RESANE EN YESO SIN ACABADOS Y SIN PINTURA, EQUIPO, HERRAMIENTAS, MANO DE OBRA P.U.O.T. | M2 | 30 |  | 0
28.0039 | SUMINISTRO E INSTALACION DE DUCTO EN LAMINA GALVANIZADA DE PRIMERA CALIDAD CALIBRE 20 INCLUYE : IDUCTO POR LOZA O TECHO EN LAMINA GALVANIZADA DE PRIMERA CALIDAD CALIBRE 24 SEGÚN FLUJO DE AIRE , INSTALACION DE DUCTO CUADRADO POR LOZA O TECHO INLCUYE COLGANTES, ZETAS GRAPAS, PIJAS, CONEXIONES Y PUESTA EN SERVIICIO ASI COMO RANURAS Y HUECOS EN PARED CON RESANE EN YESO SIN ACABADOS Y SIN PINTURA, EQUIPO, HERRAMIENTAS, MANO DE OBRA P.U.O.T. | M2 | 16 |  | 0
28.0041 | SUMINISTRO E INSTALACION DE PAQUETE MIRAGE INVERTER FRIO CALOR 15 TONELADAS, R-410A 220V-3-60-MQ1803M INCLUYE : PRUEBAS, CONEXIONES , EMPALMES MATERIALES, DESPERDICIOS, CORTES, EQUIPO, HERRAMIENTAS, MANO DE OBRA P.U.O.T. | PZA | 2 |  | 0
28.0042 | SUMINISTRO E INSTALACION DE BASE REALIZADA EN PTR 1 1/2 PULGADAS X 1 1/2 PULGADAS PARA EQUIPOS DE 15 T.R. DE REFRIGERACION INCLUYE: REALIZACION ,SOLDADURA, SUJECION EN LOSA O MUROS CON ABRAZADERA, TAQUETES, CAJAS, PRUEBAS, EQUIPO, HERRAMIENTA Y MANO DE OBRA. P.U.O.T. | PZA | 2 |  | 0
I | INSTALACIONES DE GAS |  |  |  | 0
10.0374 | SUMINISTRO Y COLOCACION DE TANQUE ESTACIONARIO HORIZONTAL PARA GAS L.P. DE ACERO AL CARBON DE 1000 LTS, EL PRECIO INCLUYE: ELEVACION, FIJACION, CONEXIONES, CUBREVALVULAS, REGULADOR, PERNOS, MATERIAL, HERRAMIENTA Y MANO DE OBRA P.U.O.T. | PZA | 2 |  | 0
10.0376 | SUMINISTRO Y COLOCACION DE LINEA DE GAS LP CON TUBERIA DE ACERO AL CARBON SIN CONSTURA CEDULA 40 DE 1 PULGADA DE DIAMETRO, EL PRECIO INCLUYE: ANCLAJE A MURO Y LOSA, MATERIAL, HERRAMIENTA Y MANO DE OBRA P.U.O.T. | ML | 45 |  | 0
10.0077 | SUMINISTRO Y COLOCACION DE TUBERIA DE GAS DE COBRE EN COCINA DE COMEDOR, INCLUYE: CONEXIONES DE 1 1/4" A 1/2" ,MATERIAL, MANO DE OBRA, HERRAMIENTA, EQUIPO(P.U.O.T.) | ML | 10 |  | 0
10.0398 | SUMINISTRO Y COLOCACION DE MANOMETRO PARA TUBERIA DE GAS LP 120 PSI CON REDUCCION DE 1" A 1/2" , EL PRECIO INCLUYE: MATERIAL, HERRAMIENTA Y MANO DE OBRA P.U.O.T. | PZA | 2 |  | 0
J | TABLAROCA |  |  |  | 0
10.0059 | SUMINISTRO E INSTALACIÓN DE MURO DE TABLAROCA ANTIMOHO DE 1/2 CON ESTRUCTURA METÁLICA DE POSTE GALVANIZADO; APLICACIÓN DE CINTA Y PASTEADO EN JUNTAS (A DOS CARAS). INCLUYE: MANO DE OBRA, EQUIPO, HERRAMIENTA, LIMPIEZA DEL AREA, P.U.O.T. | M2 | 49.43 |  | 0
K | ACABADOS |  |  |  | 0
3.0515 | SUMINISTRO Y APLICACION DE PINTURA VINILICA DE 0.00 A 3.00 MTS DE ALTURA EN SUPERFICIES CON ACABADO CERRADO BASE YESO Y/O MORTERO CEMENTO GRISARENA, COLORES INDICADOS POR LA SUPERVISION, MARCA COMEX O CALIDAD SIMILAR EN ESPECIFICACIONES Y CARACTERISTICAS DEL PRODUCTO, EL PRECIO INCLUYE: SELLADOR VINILICO, MATERIALES, DESPERDICIOS, RESANE Y REBABEO DE LA SUPERFICIE, PROTECCION DE AREAS LATERALES, ANDAMIO, HERRAMIENTA, MANO DE OBRA, P.U.O.T. | M2 | 13800 |  | 0
3.0042 | SUMINISTRO Y APLICACION DE PINTURA VINILICA DE 3.00 A 6.00 MTS DE ALTURA EN SUPERFICIES CON ACABADO CERRADO BASE YESO Y/O MORTERO CEMENTO GRIS-ARENA, COLORES INDICADOS POR LA SUPERVISION, MARCA COMEX O CALIDAD SIMILAR EN ESPECIFICACIONES Y CARACTERISTICAS DEL PRODUCTO, EL PRECIO INCLUYE: SELLADOR VINILICO, MATERIALES, DESPERDICIOS, PROTECCION DE AREAS LATERALES, ANDAMIO, HERRAMIENTA, MANO DE OBRA, P.U.O.T. | M2 | 4022.866 |  | 0
3.0183 | SUMINISTRO Y APLICACIÓN DE PINTURA VINILICA DE 6.00 A 9.00 MTS DE ALTURA EN SUPERFICIES CON ACABADO CERRADO BASE YESO Y/O MORTERO CEMENTO GRISARENA, COLORES INDICADOS POR LA SUPERVISIÓN, MARCA COMEX O CALIDAD SIMILAR EN ESPECIFICACIONES Y CARACTERÍSTICAS DEL PRODUCTO, EL PRECIO INCLUYE: SELLADOR VINÍLICO, MATERIALES, DESPERDICIOS, RESANE Y REBABEO DE LA SUPERFICIE, PROTECCIÓN DE ÁREAS LATERALES, ANDAMIO, HERRAMIENTA, MANO DE OBRA, P.U.O.T. | M2 | 1058.65 |  | 0
3.0499 | APLICACIÓN DE YESO EN FILETES DE VENTANAS Y/O PUERTAS DE 2.00 CM DE ESPESOR CON HASTA 3.0 M DE ALTURA, EL PRECIO INCLUYE: MATERIALES, MANO DE OBRA, HERRAMIENTA Y EQUIPO P.U.O.T. | ML | 31 |  | 0
3.0116 | SUMINISTRO E INSTALACION DE AZULEJO MODELO ASTRATTO BLANCO 20 x 30CM INTERCERAMIC O CALIDAD Y APARIENCIA SIMILAR ASENTADO CON ADHESIVO SELECT AZULEJO MCA. INTERCERAMIC P.U.O.T | M2 | 616.82 |  | 0
14.0004 | SUMINISTRO Y COLOCACION E INSTALACION DE DESPACHADOR DE PAPEL HIGIENICO MARCA PACHA O CALIDAD SIMILAR, INCLUYE: INCLUYE: MATERIAL, MANO DE OBRA Y HERRAMIENTA (P.U.O.T.) | PZA | 20 |  | 0
14.0001 | SUMINISTRO Y COLOCACION DE DESPACHADOR DE TOALLAS DE PAPEL Kimberly- Clark 34346 PARA BAÑOS, INCLUYE: INCLUYE: MATERIAL, MANO DE OBRA Y HERRAMIENTA (P.U.O.T.) | PZA | 11 |  | 0
14.0002 | SUMINISTRO Y COLOCACION DE JABONERA MODELO H-6067 MCA. ULINE O CALIDAD SIMILAR PARA BAÑOS DE AREA DE SALUD, INCLUYE: MANO DE OBRA, HERRAMIENTA( P.U.O.T) | PZA | 11 |  | 0
L | ACCESIBILIDAD |  |  |  | 0
28.0093 | SUMINISTRO Y COLOCACIÓN DE GANCHO PORTAMULETAS MARCA HELVEX MODELO 266 SKU 117410 O CALIDAD SIMILAR, INCLUYE: FIJACIÓN A MURO CON PIJA Y TAQUETE, SUMINISTRO DE MATERIALES, MANO DE OBRA, HERRAMIENTA, EQUIPO. P.U.O.T. | PZA | 6 |  | 0
28.0092 | SUMINISTRO Y COLOCACIÓN DE BARRA DE APOYO Ø 1 1/2" x 90cm x 4cm DE SEPARACIÓN A MURO (HORIZONTAL). FABRICADA CON PERFIL TUBULAR DE ACERO INOXIDABLE TIPO 304 CAL 18, INCLUYE: SUMINISTRO DE TODOS LO MATERIALES, MANO DE OBRA, HERRAMIENTA, EQUIPO, ANCLAJE CON TAQUETE EXPANSIVO, QUE GARANTICE UN ESFUERZO DE TRACCIÓN MÍNIMA DE 250kg, P.U.O.T. | PZA | 8 |  | 0
28.0091 | SUMINISTRO Y COLOCACIÓN DE BARRA DE APOYO Ø 1 1/2" x 70cm x 4cm DE SEPARACIÓN CON MURO (VERTICAL). FABRICADA CON PERFIL TUBULAR DE ACERO INOXIDABLE TIPO 304 CAL 18, INCLUYE: SUMINISTRO DE TODOS LO MATERIALES, MANO DE OBRA, HERRAMIENTA, EQUIPO, ANCLAJE CON TAQUETE EXPANSIVO, QUE GARANTICE UN ESFUERZO DE TRACCIÓN MÍNIMA DE 250kg, P.U.O.T. | PZA | 4 |  | 0
28.009 | SUMINISTRO Y COLOCACIÓN DE BARRA DE APOYO Ø 1 1/2" x 70cm x 35cm DE SEPARACIÓN CON MURO (HORIZONTAL). FABRICADA CON PERFIL TUBULAR DE ACERO INOXIDABLE TIPO 304 CAL 18, INCLUYE: SUMINISTRO DE TODOS LO MATERIALES, MANO DE OBRA, HERRAMIENTA, EQUIPO, ANCLAJE CON TAQUETE EXPANSIVO, QUE GARANTICE UN ESFUERZO DE TRACCIÓN MÍNIMA DE 250kg, P.U.O.T. | PZA | 6 |  | 0
28.0089 | LAVABO PARA DISCAPACITADOS FABRICADO CON BARRA DE CONCRETO F'C=200 KG/CM2, MEDIDAS 0.90m x 0.50m x 0.10m, ARMADA CON ACERO DE REFUERZO No. 3 (3/8") @ 15cm A.S. EMPOTRADA EN MUROS, A UNA ALTURA DE 0.85cm PERMITIENDO UNA ALTURA LIBRE DE 75cm INCLUYE: OVALIN CON LLAVE MEZCLADORA CON MANERALES LAS CUALES SU MECANISMO DE ACCIÓN NO DEBE SER MAYOR A 40cm DEL BORDE FRONTAL, SUMINISTRO DE TODOS MATERIALES, MANO DE OBRA, HERRAMIENTA, EQUIPO, P.U.O.T. | PZA | 4 |  | 0
3.0052 | PINTURA DEL LOGOTIPO PARA PERSONAS CON DISCAPACIDAD, EN RAMPAS Y/O BANQUETAS DE CONCRETO EN UNA SECCION DE HASTA 1.20x1.20 MTO. EL PRECIO INCLUYE: LIMPIEZA Y PREPARACION DE LA SUPERFICIE, TRAZO DEL SIMBOLO, FONDO, MATERIALES, DESPERDICIOS, HERRAMIENTA, MANO DE OBRA P.U.O.T. | PZA | 2 |  | 0
3.0609 | FABRICACION DE RAMPA DE CONCRETO HECHO EN OBRA F´C = 150 KG/ HECHO EN OBRA CON REVOLVEDORA DE 10 CM DE ESPESOR, ACABADO ESCOBILLADO CON BROCHA DE PELO, EL PRECIO INCLUYE: DENTELLON DE 15 X 30 CM, CIMBRA COMUN EN FRONTERAS, CURADO, MATERIALES, EQUIPO, HERRAMIENTA Y MANO DE OBRA, P.U.O.T. | M2 | 13.2 |  | 0
M | OBRA EXTERIOR |  |  |  | 0
M.1 | ANDADORES |  |  |  | 0
3.0338 | FIRME DE CONCRETO ARMADO HECHO EN OBRA CON REVOLVEDORA DE 10 CM DE ESPESOR FC=150KG/CM2, MALLA 6X6 - 10/10, ACABADO SEMIPULIDO. EL PRECIO INCLUYE: MATERIALES, EQUIPO, CIMBRA, CURADO, HERRAMIENTA Y MANO DE OBRA. P.U.O.T. | M2 | 500 |  | 0
7.0328 | SUMINISTRO E INSTALACION DE BANCA PARA EXTERIOR CON LOGO DE "MI QUERIDO TORREON", DE 1.60 ML FABRICADA DE LAMINA DE ACERO AL CARBON CAL. 14, CON TUBERIA DE ACERO AL CARBON CED. 30, EL PRECIO INCLUYE: SUMINISTRO, EQUIPO, HERRAMIENTA, MANO DE OBRA P.U.O.T. 8 PAVIMENTOS | PZA | 5 |  | 0
7.0064 | SUMINISTRO, FABRICACION Y COLOCACION DE BOTES PARA BASURA ALTOS INSTITUCIONAL FABRICADO EN ACERO AL CARBON, LOGOS CORTADOS CON LA TECNICA DE LASER Y ACABADOS EN PINTURA ELECTROSTATICA HORNEADA, EL PRECIO INCLUYE: MATERIALES, INSTALACION, HERRAMIENTA Y MANO DE OBRA, P.U.O.T. | PZA | 5 |  | 0
10.031 | SUMINISTRO E INSTALACION DE PLACA CONMEMORATIVA DE ALUMINIO FOTOGRABADO DE 0.70X0.50 MTS CON BASE DE MARMOL ANCLADA CON CHAPETONES, EL PRECIO INCLUYE: MATERIAL,EQUIPO, MANO DE OBRA, HERRAMIENTA (P.U.O.T) | PZA | 1 |  | 0
28.0088 | SUMINISTRO E INSTALACIÓN DE PLACA CONMEMORATIVA DE LA OBRA MEDIDAS 1.20 X 1 FABRICADA EN ACERO INOXIDABLE, INCLUYE: PEDESTAL, MATERIALES MANO DE OBRA HERRAMIENTA Y TODO LO NECESARIO PARA SU CORRECTA EJECUCION, P.U.O.T. | PZA | 1 |  | 0
M.2 | JARDINERAS CENTRALES |  |  |  | 0
3.0008 | MURO DE BLOCK DE CONCRETO 15 X 20 X 40 CM ASENTADO CON MORTERO CEMENTO ARENA 1: 3 Y BOQUILLAS PROMEDIO DE 1.2CM, ACABADO APARENTE EL PRECIO INCLUYE: MATERIAL, ANDAMIOS, CORTES, DESPERDICIO, HERRAMIENTA Y MANO DE OBRA. P.U.O.T. | M2 | 145.16 |  | 0
3.0517 | CASTILLO DE 15X15 CM. DE CONCRETO HECHO EN OBRA CON REVOLVEDORA FC=200KG/CM2 DE 19 mm T.M.A. ARMADO CON ARMEX 15X15-4 H, EL PRECIO INCLUYE: EQUIPO MATERIAL, CIMBRA Y CURADO, HERRAMIENTAS Y MANO DE OBRA. P.U.O.T. | ML | 50.94 |  | 0
3.0185 | DALA DE CERRAMIENTO DE 15 X 20 CM DE CONCRETO HECHO EN OBRA CON REVOLVEDORA FC= 150 KG / CM2 REFORZADO CON ARMEX. EL PRECIO INCLUYE: MATERIAL, EQUIPO, CIMBRA, CURADO, HERRAMIENTA Y MANO DE OBRA. P.U.O.T | ML | 191 |  | 0
3.0235 | REPELLADO DE 2 CM DE ESPESOR PARA RECIBIR VITROMURO A BASE DE CEMENTO ARENA 1:3, EL PRECIO INCLUYE; MATERIALES, MANO DE OBRA, EQUIPO, HERRAMIENTA P.U.O.T. | M2 | 145.16 |  | 0
28.0087 | CIMBRA APARENTE A BASE DE TABLETA DE TRIPLAY Y MADERA DE PINO, INCLUYE: SUMINISTRO DE TODOS LOS MATERIALES, ACARREOS, CORTES, DESPERDICIOS, MISELANEOS, MANO DE OBRA, CIMBRA, DESCIMBRA, HERRAMIENTA, EQUIPO, P.U.O.T. | M2 | 227.59 |  | 0
28.0086 | SUMINISTRO Y COLOCACIÓN DE MALLA ELECTROSOLDADA 6/6-4-4, INCLUYE: SUMINISTRO DE MATERIALES, ACARREOS, CORTES, DESPERDICIOS, MISCELANEOS, MANO DE OBRA, HERRAMIENTA, EQUIPO, P.U.O.T. | M2 | 117.45 |  | 0
2.0044 | CONCRETO HECHO EN OBRA F'C = 200 KG/CM2, EL PRECIO INCLUYE: MATERIAL, MANO DE OBRA, HERRAMIENTA Y EQUIPO, P.U.O.T. | M3 | 14.1 |  | 0
28.0085 | BANCA DE CONCRETO F'C= 150 kg/cm2, DE 0.60 CM DE ANCHO, ARMADA CON ACERO DE REFUERZO No.3 (Ø3/8")@20cm A.S. ACABADO APARENTE MEDIDAS SEGÚN DISEÑO, INCLUYE, SUMINISTRO DE TODOS LOS MATERIALES, ACARREOS, CORTES, DESPERDICIOS, DESVASTADO DE CONCRETO, PERPARACIÓN PARA RECIBIR TIRA DE LUZ LED, CANALIZACIÓNES ELÉCTRICAS, CIMBRA, DESCIMBRA, MANO DE OBRA, HERRAMIENTA, EQUIPO. P.U.O.T. | ML | 144.35 |  | 0
28.0084 | SUMINISTRO Y COLOCACIÓN DE AZULEJO MODELO SENDAI CAMEL FORMATO 25X150cm MARCA INTERCERAMIC O CALIDAD SIMILAR ASENTADO CON ADHESIVO PREMIUM PISO PLUS MARCA INTERCERAMIC O CALIDAD SIMILAR, INCLUYE: SUMINISTRO DE TODOS LOS MATERIALES, ACARREOS, CORTES, DESPERDICIOS, MANO DE OBRA, HERRAMIENTA, EQUIPO, P.U.O.T. | M2 | 376.25 |  | 0
M.3 | PASILLOS |  |  |  | 0
28.0083 | REHABILITACIÓN DE REJA EXISTENTE, INCLUYE: REPOSICIÓN DE PERFILES FALTANTES O EN MAL ESTADO, SOLDADO, LIJADO, LIMPIEZA, APLICACIÓN DE FONDO ANTICORROSIVO, 2 MANOS DE PINTURA ALQUIDÁLICA ANTICORROSIVA O ENTERA SATISFACCIÓN DE LA SUPERVISIÓN, P.U.O.T. | M2 | 105.04 |  | 0
28.0082 | SUMINISTRO Y COLOCACIÓN DE PASAMANOS RECTANGULAR A BASE DE MADERA DE PINO 1a DE SECCIÓN DE 3" x 2 ", INCLUYE: SUMINISTRO DE TODOS LOS MATERIALES, ACARREOS, CORTES, DESPERDICIOS, BOLEADO, PINTADO CON 2 MANOS DE PINTURA ALQUIDÁLICA ANTICORROSIVA O ENTERA SATISFACCIÓN DE LA SUPERVISIÓN, FIJACIÓN EN REJA, SELLADO, BARNIZ DE NITROCELULOSA Y PULIDO A ENTERA SATISFACCIÓN DE LA SUPERVISIÓN, MANO DE OBRA, HERRAMIENTA, EQUIPO, P.U.O.T. | ML | 294.67 |  | 0
28.0081 | SUMINISTRO Y COLOCACIÓN DE PASAMANOS A BASE DE TUBO INDUSTRIAL Ø2" CAL 18 (1.6 kg/m), INCLUYE: MATERIALES, CORTES, DESPERDICIOS, FONDO ANTICORROSIVO, PINTADO CON 2 MANOS DE PINTURA ALQUIDÁLICA ANTICORROSIVA O ENTERA SATISFACCIÓN DE LA SUPERVISIÓN, COLOR SEGÚN DISEÑOS EXISTENTES, ACARREOS, ELEVACIONES, SOLDADURA, MANO DE OBRA, HERRAMIENTA, EQUIPO, P.U.O.T. | ML | 155.3 |  | 0
28.0079 | SUMINISTRO Y COLOCACIÓN DE PASAMANOS EN MUROS DE ESCALERA A BASE DE MADERA DE PINO 1a Ø2", INCLUYE: MATERIALES, ACARREOS, CORTES, DESPERDICIOS, SELLADO, BARNIZ DE NITROCELULOSA Y PULIDO A ENTERA SATISFACCIÓN DE LA SUPERVISIÓN, CON SOPORTES @1.00m EN MUROS, MANO DE OBRA, HERRAMIENTA, EQUIPO, P.U.O.T. | ML | 26.8 |  | 0
N | ESPEJO DE AGUA |  |  |  | 0
N.1 | ALBAÑILERÍA ESPEJO DE AGUA |  |  |  | 0
5.0007 | EXCAVACION EN SECO POR MEDIOS MECANICOS EN TERRENO TIPO B, A UNA PROFUNDIDAD DE 0.00 A 2.00 MTS, EL PRECIO INCLUYE: AFINE DE TALUDES Y PLANTILLAS, EQUIPO, HERRAMIENTA Y MANO DE OBRA, P.U.O.T. | M3 | 17.01 |  | 0
2.0001 | PLANTILLA DE CONCRETO FC=100 KG POR OBRA, CON REVOLVEDORA, DE 5 CM. DE ESPESOR EL PRECIO INCLUYE: EQUIPO, MATERIALES, HERRAMIENTA Y MANO DE OBRA. P.U.O.T. | M2 | 113.43 |  | 0
3.0521 | CIMBRA COMUN PARA TRABES Y LOSAS EN ESTRUCTURA DE CONCRETO, INCL. HABILITADO, ARMADO, CIMBRADO, DESCIMBRADO, FRENTES, OCHAVOS Y GOTEROS, EQUIPO, HERRAMIENTA Y MANO DE OBRA P.U.O.T. | M2 | 65 |  | 0
3.0272 | SUMINISTRO Y COLOCACION DE CONCRETO PREMEZCLADO F´C = 200 KG/CM2 T.M.A, ¾", EL PRECIO INCLUYE: BOMBA PARA CONCRETO, CIMBRA EN FRONTERAS DE MADERA, CORTE, MATERIALES, COLADO, CURADO, EQUIPO, HERRAMIENTA Y MANO DE OBRA, P.U.O.T | M3 | 31.6 |  | 0
2.0009 | SUMINISTRO, HABILITACION Y COLOCACION DE ACERO DE REFUERZO Fy= 4200 KG/CM2 No. 2.5 AL 8 (VRS. DE 5/16" A 1" DE DIAMETRO) EL PRECIO INCUYE: MATERIALES, CORTES, DESPERDICIOS, CONSUMIBLES, ACARREOS HASTA EL LUGAR DE SU COLOCACION, LIMPIEZA DEL AREA DE TRABAJO, EQUIPO, HERRAMIENTA, MANO DE OBRA P.U.O.T. | KG | 1153.5 |  | 0
1.0004 | LIMPIEZA, CARGA Y ACARREO DEL MATERIAL PRODUCTO DE DESPALME, EXCAVACION Y DEMOLICIONES AL TIRADERO OFICIAL CAÑON DEL INDIO, EL PRECIO INCLUYE: REGALIA, ABUNDAMIENTO, EQUIPO, HERRAMIENTA Y MANO DE OBRA P.U.O.T. | M3 | 14 |  | 0
N.2 | ACABADOS ESPEJO DE AGUA |  |  |  | 0
28.0034 | SUMINISTRO Y COLOCACIÓN DE MOSAICO VENECIANO DE 2X2 CM EN SUPERFICIE INTERIOR DE ALBERCA, COLOR CANCUN O ACAPULCO, EL PRECIO INCLUYE: MATERIALES, ADHESIVO, MANO DE OBRA, HERRAMIENTA Y EQUIPO. P.U.O.T. | M2 | 128.7 |  | 0
N.3 | INSTALACIÓN HIDRÁULICA ESPEJO DE AGUA |  |  |  | 0
28.0025 | SUMINISTRO DE TUBERIA DE PVC DE 2" CED 40, EL PRECIO INCLUYE: MATERIAL, HERRAMIENTA, EQUIPO, MANO DE OBRA, P.U.O.T. | ML | 82.2 |  | 0
28.0026 | SUMINISTRO DE TUBERIA DE PVC DE 1 1/2" CED 40, EL PRECIO INCLUYE: MATERIAL, HERRAMIENTA, EQUIPO, MANO DE OBRA, P.U.O.T. | ML | 10 |  | 0
28.0027 | SUMINISTRO Y COLOCACION DE DESNATADOR MCA. PANDA O SIMILAR, INCLUYE: HERRAMIENTA, MANO DE OBRA, P.U.O.T. | PZA | 2 |  | 0
28.0028 | SUMINISTRO Y COLOCACION DE BOQUILLAS DE RETORNOS CEMENTAR CON SALIDA A 1 1/2", EL PRECIO INCLUYE: PEGAMENTO, HERRAMIENTA, MANO DE OBRA, P.U.O.T. | PZA | 4 |  | 0
28.0029 | SUMINISTRO Y COLOCACION DE BOQUILLA PARA BARREDORA DE PVC 2” ROSCADA, INCLUYE: ADAPTADOR PARA MANGUERA, MANERAL, TELESCOPICO Y BARREDORA SUPERFLEX CON RUEDAS DE 14", HERRAMIENTA, MATERIA, MANO DE OBRA, P.U.O.T. | PZA | 1 |  | 0
28.003 | SUMINISTRO Y COLOCACION DE DREN DE FONDO CON REJILLA ANTIVORTEX, MCA. PANDA, DE 2", INCLUYE: MATERIAL, HERRAMIENTA, MANO DE OBRA Y EQUIPO, P.U.O.T. | PZA | 1 |  | 0
28.0031 | SUMINISTRO Y CONEXIÓN DE VALVULA ESFERA PARA SUCCIONES Y RETORNOS, EL PRECIO INCLUYE: CONEXIÓN A FILTRO Y A BOMBA, HERRAMIENTA, MANO DE OBRA, P.U.O.T. | PZA | 4 |  | 0
28.0033 | SUMINISTRO DE BOMBA MARCA AQUA PAK MODELO SUPRA 20/1230, DE 2HP A 230 V, O SIMILAR, ASENTADA SOBRE BASE DE CONCRETO, INCLUYE: COLOCACION DE VALVULA CHECK, MATERIAL, P.U.O.T. | PZA | 1 |  | 0
28.0034 | SUMINISTRO DE FILTRO DE ARENA MARCA PANDA O SIMILAR DE HASTA 24" DE DIAMETRO CON VÁLVULA SUPERIOR MULTIPASOS, INCLUYE: MATERIAL Y EQUIPO. P.U.O.T. | PZA | 1 |  | 0
N.4 | INSTALACIÓN ELÉCTRICA ESPEJO DE AGUA |  |  |  | 0
6.0329 | SALIDA ELECTRICA PARA ALUMBRADO CANALIZADA EN TUBO CONDUIT GALV. PARED DELGADA DE 1/2" ALIMENTADO CON 2 CABLES DE COBRE CON AISLAMIENTO THW/LS/THHW-LS 600 V, COLOR NEGRO CAL 12 AWG (1F, 1 N) Y 1 CABLE DE COBRE CON AISLAMIENTO THW/THHWLS 600 V, COLOR VERDE 12 AWG SEGUN PLANO, EL PRECIO INCLUYE: CAJAS DE REGISTRO EN LAMINA GALVANIZADA, HERRAMIENTA, EQUIPO, MATERIAL, MANO DE OBRA (10 MTS DE ALCANCE) P.U.O.T. | SAL | 1 |  | 0
28.0077 | SUMINISTRO E INSTALACION DE LAMPARA SUBACUATICA LED 25 CMS. 36W, 12V, MCA. PANDA O SIMILAR, INCLUYE: TRANSFORMADOR, SELLADO, ANCLAJE, MATERIAL, HERRAMIENTA, MANO DE OBRA Y EQUIPO, P.U.O.T. | PZA | 1 |  | 0
N.5 | ALBAÑILERIA CUARTO DE MAQUINAS |  |  |  | 0
3.0184 | DALA DE DESPLANTE DE 15 X 20 CM DE CONCRETO HECHO EN OBRA CON REVOLVEDORA FC= 150 KG / CM2 REFORZADO CON ARMEX. EL PRECIO INCLUYE: MATERIAL, EQUIPO, CIMBRA, CURADO, HERRAMIENTA Y MANO DE OBRA. P.U.O.T. | ML | 7 |  | 0
3.0517 | CASTILLO DE 15X15 CM. DE CONCRETO HECHO EN OBRA CON REVOLVEDORA FC=200KG/CM2 DE 19 mm T.M.A. ARMADO CON ARMEX 15X15-4 H, EL PRECIO INCLUYE: EQUIPO MATERIAL, CIMBRA Y CURADO, HERRAMIENTAS Y MANO DE OBRA. P.U.O.T. | ML | 16 |  | 0
3.0008 | MURO DE BLOCK DE CONCRETO 15 X 20 X 40 CM ASENTADO CON MORTERO CEMENTO ARENA 1: 3 Y BOQUILLAS PROMEDIO DE 1.2CM, ACABADO APARENTE EL PRECIO INCLUYE: MATERIAL, ANDAMIOS, CORTES, DESPERDICIO, HERRAMIENTA Y MANO DE OBRA. P.U.O.T. | M2 | 12.2 |  | 0
3.0185 | DALA DE CERRAMIENTO DE 15 X 20 CM DE CONCRETO HECHO EN OBRA CON REVOLVEDORA FC= 150 KG / CM2 REFORZADO CON ARMEX. EL PRECIO INCLUYE: MATERIAL, EQUIPO, CIMBRA, CURADO, HERRAMIENTA Y MANO DE OBRA. P.U.O.T | ML | 7 |  | 0
3.0018 | FIRME DE CONCRETO ARMADO HECHO EN OBRA CON REVOLVEDORA DE 10 CM DE ESPESOR FC=150KG/CM2, MALLA 6X6 - 10/10 EL PRECIO INCLUYE: MATERIALES, EQUIPO, CIMBRA, CURADO, HERRAMIENTA Y MANO DE OBRA. P.U.O.T. | M2 | 1.72 |  | 0
3.0247 | LOSA DE CONCRETO F´C = 200 KG/ OBRA CON REVOLVEDORA REFORZADO CON VARILLA DE 3/8 A.C. 20 CM EN AMBAS DIRECCIONES, EL PRECIO INCLUYE: MATERIALES, CIMBRADO, VACIADO, CURADO, EQUIPO, HERRAMIENTA Y MANO DE OBRA, P.U.O.T. | M2 | 2.5 |  | 0
3.0368 | APLANADO ACABADO FINO DE MORTERO CEMENTO ARENA DE 1:4 DE 2.5 CM DE ESPESOR DE HASTA 3.00 M DE ALTURA, APLANADO A, PULIDO CON LLANA, EL PRECIO INCLUYE: IMPERMEABILIZANTE INTEGRAL MATERIAL, ANDAMIO, HERRAMIENTA Y MANO DE OBRA. P.U.O.T. | M2 | 12 |  | 0
3.0051 | SUMINISTRO Y COLOCACION DE RELLENO PARA DAR PENDIENTES PLUVIALES EN LOSAS, TECHUMBRES, DIAMANTES, CHAFLANES, A BASE DE MORTERO CEMENTO GRIS-ARENA-TERMOLITA MINERALIZADA 1:4:5, EL PRECIO INCLUYE: LIMPIEZA Y PREPARACION DE LA SUPERFICIE, FABRICACIONES, MATERIALES, DESPERDICIOS, ELEVACIONES, EQUIPO, HERRAMIENTA, MANO DE OBRA P.U.O.T. | M3 | 2.5 |  | 0
3.0053 | SUMINISTRO Y APLICACIÓN DE SISTEMA DE IMPERMEABILIZANTE ACRÍLICO AFIBRATADO BLANCO 5 AÑOS IMPAC 5000, EL PRECIO INCLUYE: LIMPIEZA Y PREPARACION DE LA SUPERFICIE, SELLADO DE GRIETAS CON CEMENTO PLASTICO IMPAC, 1 CAPA DE SELLO, 2 CAPAS DE IMPERMEABILIZANTE IMPAC 5000, MATERIALES, DESPERDICIOS, ELEVACIONES, ANDAMIO, HERRAMIENTA, MANO DE OBRA P.U.O.T. | M2 | 2.5 |  | 0
N.6 | INSTALACIÓN ELÉCTRICA CUARTO DE MÁQUINAS |  |  |  | 0
6.0131 | SALIDA ELECTRICA PARA CONTACTO DUPLEX POLARIZADO Y ATERRIZADO, CANALIZADO CON TUBERIA POLIDUCTO NARANJA, ALIMENTADO CON DOS CABLES DE COBRE CON AISLAMIENTO THW - LS/THHW-LS 600 V, COLOR NEGRO, CALIBRE 10 AWG (1F, 1N) Y UN CABLE DE COBRE CON AISLAMIENTO THW/ THHWLS 600 V, COLOR VERDE, CALIBRE 12 AWG (T), EL PRECIO INCLUYE: PRUEBAS Y CONEXIONES A LA RED, MATERIAL, EQUIPO, HERRAMIENTA Y MANO DE OBRA (ALCANCE DE 4.00 M), P.U.O.T. | SAL | 1 |  | 0
6.048 | SALIDAS ELECTRICA EN MURO DE LAMPARAS CON POLIDUCTO DE 1/2" EL PRECIO INCLUYE: CABLE CAL. 12, CAJA, TAPA METALIZADA CON 2 VENTANAS, HERRAMIENTA, MATERIAL, MANO DE OBRA P.U.O.T. | SAL | 1 |  | 0
6.0481 | SALIDAS ELECTRICA EN MURO DE CONTACTO CON POLIDUCTO DE 1/2" EL PRECIO INCLUYE: CABLE CAL. 10, CAJA, TAPA METALIZADA CON 2 VENTANAS, HERRAMIENTA, MATERIAL, MANO DE OBRA P.U.O.T. | SAL | 1 |  | 0
6.0482 | SALIDAS ELECTRICA EN MURO DE APAGADOR CON POLIDUCTO DE 1/2" EL PRECIO INCLUYE: CABLE CAL. 12, CAJA, TAPA METALIZADA CON 2 VENTANAS, HERRAMIENTA, MATERIAL, MANO DE OBRA P.U.O.T. | SAL | 1 |  | 0
6.0185 | CANALIZACIÓN SALIDA ELECTRICA PARA LAMPARAS EN PISO EN ÁREA DE FACHADA A BASE DE BOTE DE LAMINA DE 4", POLIDUCTO NEGRO DE 3/4" DE DIAM., INCLUYE: EXCAVACIÓN, MATERIAL, HERRAMIENTA Y MANO DE OBRA. P.U.O.T. | PZA | 2 |  | 0
6.0004 | CONTACTO DUPLEX POLARIZADO, ATERRIZADO MCA. BTICINO MODELO MODUS, CON TUBERIA CONDUIT GALVANIZADA PARED DELGADA DE ¾, ALIMENTADO CON DOS CABLES DE COBRE CON AISLAMIENTO THW - LS /THHW-LS 600 V. COLOR NEGRO, CALIBRE 12 AWG (1F,1N) Y UN CABLE DE COBRE CON AISLAMIENTO THW/THHWLS 600 V, COLOR VERDE, CALIBRE 12 AWG (T), EL PRECIO INCLUYE: CAJA CHALUPA, PRUEBAS Y CONEXIÓN A LA RED, EQUIPO, MATERIAL Y MANO DE OBRA (ALCANCE 10.00 M), P.U.O.T. | PZA | 1 |  | 0
6.0008 | APAGADOR SENCILLO MCA. BTICINO O CALIDAD SIMILAR, EL PRECIO INCLUYE: CAJA, TAPA CON UNA VENTANA, EQUIPO, MATERIAL, HERRAMIENTA Y MANO DE OBRA, P.U.O.T. | PZA | 1 |  | 0
6.0674 | SUMINISTRO E INSTALACION DE LUMINARIA SOBREPONER 24W LUZ SUAVE CALIDA ALGEDI IV, EL PRECIO INCLUYE: HERRAMIENTA Y MANO DE OBRA, P.U.O.T. | PZA | 1 |  | 0
6.005 | SUMINISTRO Y COLOCACIÓN DE SPOT DE PISO MARCA TECNOLITE MODELO OU3032BCB DE 9 W ALUMINIO CEPILLADO, O CALIDAD SIMILAR, EL PRECIO INCLUYE: MATERIALES, HERRAJES DE FIJACION, CONEXIONES, ANDAMIO, HERRAMIENTA, MANO DE OBRA P.U.O.T. | PZA | 2 |  | 0
6.0344 | SUMINISTRO Y COLOCACION DE POLIDUCTO DE 1/2", ALIMENTADO CON TRES CABLES DE COBRE CON AISLAMIENTO THW -LS/THHW-LS 600 V, COLOR NEGRO, CALIBRE 12 AWG (1F, 1N Y T ), EL PRECIO INCLUYE: MATERIAL, EQUIPO, HERRAMIENTA Y MANO DE OBRA, P.U.O.T. | ML | 28 |  | 0
6.0133 | SUMINISTRO Y COLOCACION DE CENTRO DE CARGA DE 2 CIRCUITOS TIPO QO-2 ( PARA 110/220V) EL PRECIO INCLUYE: MATERIALES DE FIJACION, HERRAMIENTA, MANO DE OBRA P.U.O.T. | PZA | 1 |  | 0
6.006 | SUMINISTRO Y COLOCACION DE INTERRUPTOR TERMOMAGNETICO DE 1P DE 15-50 AMPS EL PRECIO INCLUYE: MATERIAL, HERRAMIENTA, MANO DE OBRA P.U.O.T. | PZA | 1 |  | 0
N.7 | ACABADOS CUARTO DE MÁQUINAS |  |  |  | 0
3.0515 | SUMINISTRO Y APLICACION DE PINTURA VINILICA DE 0.00 A 3.00 MTS DE ALTURA EN SUPERFICIES CON ACABADO CERRADO BASE YESO Y/O MORTERO CEMENTO GRIS-ARENA, COLORES INDICADOS POR LA SUPERVISION, MARCA COMEX O CALIDAD SIMILAR EN ESPECIFICACIONES Y CARACTERISTICAS DEL PRODUCTO, EL PRECIO INCLUYE: SELLADOR VINILICO, MATERIALES, DESPERDICIOS, PROTECCION DE AREAS LATERALES, ANDAMIO, HERRAMIENTA, MANO DE OBRA, P.U.O.T. | M2 | 12 |  | 0
N.8 | HERRERIA CUARTO DE MÁQUINAS |  |  |  | 0
4.0208 | SUMINISTRO E INSTALACION DE PUERTA DE HERRRERIA CON MARCO, CHAPA Y PORTA CANDADO CON MEDIDA DE 0.70 X 2.10 M, EL PRECIO INCLUYE: CANDADO, RESANA, SOLDADURA, PINTURA, HERRAMIENTA Y MANO DE OBRA, P.U.O.T. | PZA | 1 |  | 0
O | BARDA LADO JUÁREZ (NORTE) |  |  |  | 0
1.0117 | RETIRO DE PINTURA EXISTENTE EN MAL ESTADO Y PREPARACION DE SUPERFICIE PARA RECIBIR PINTURA, INCLUYE MATERIAL, EQUIPO, HERRAMIENTA, MANO DE OBRA, LIMPIEZA, P.U.O.T. | M2 | 600 |  | 0
3.0515 | SUMINISTRO Y APLICACION DE PINTURA VINILICA DE 0.00 A 3.00 MTS DE ALTURA EN SUPERFICIES CON ACABADO CERRADO BASE YESO Y/O MORTERO CEMENTO GRIS-ARENA, COLORES INDICADOS POR LA SUPERVISION, MARCA COMEX O CALIDAD SIMILAR EN ESPECIFICACIONES Y CARACTERISTICAS DEL PRODUCTO, EL PRECIO INCLUYE: SELLADOR VINILICO, MATERIALES, DESPERDICIOS, PROTECCION DE AREAS LATERALES, ANDAMIO, HERRAMIENTA, MANO DE OBRA, P.U.O.T. | M2 | 600 |  | 0
P | BARDA LADO HIDALGO (SUR) |  |  |  | 0
3.0042 | SUMINISTRO Y APLICACION DE PINTURA VINILICA DE 3.00 A 6.00 MTS DE ALTURA EN SUPERFICIES CON ACABADO CERRADO BASE YESO Y/O MORTERO CEMENTO GRISARENA, COLORES INDICADOS POR LA SUPERVISION, MARCA COMEX O CALIDAD SIMILAR EN ESPECIFICACIONES Y CARACTERISTICAS DEL PRODUCTO, EL PRECIO INCLUYE: SELLADOR VINILICO, MATERIALES, DESPERDICIOS, RESANE Y REBABEO DE LA SUPERFICIE, PROTECCION DE AREAS LATERALES, ANDAMIO, HERRAMIENTA, MANO DE OBRA, P.U.O.T. | M2 | 449.56 |  | 0
3.0515 | SUMINISTRO Y APLICACION DE PINTURA VINILICA DE 0.00 A 3.00 MTS DE ALTURA EN SUPERFICIES CON ACABADO CERRADO BASE YESO Y/O MORTERO CEMENTO GRIS-ARENA, COLORES INDICADOS POR LA SUPERVISION, MARCA COMEX O CALIDAD SIMILAR EN ESPECIFICACIONES Y CARACTERISTICAS DEL PRODUCTO, EL PRECIO INCLUYE: SELLADOR VINILICO, MATERIALES, DESPERDICIOS, PROTECCION DE AREAS LATERALES, ANDAMIO, HERRAMIENTA, MANO DE OBRA, P.U.O.T. | M2 | 449.56 |  | 0
28.0076 | MODULO DE REJA FABRICADO CON MALLA CRIBA DE 1/8x1" MEDIDAS 3.57 X 1.40m CON MARCO DE ANGULO DE 1/8x2", 8 ANCLAS DE 10cm CON PLACA DE 10X10cm X 1/8", INCLUYE: MATERIALES, CORTES, DESPERDICIOS, ACARREOS, PINTURA ALKIDÁLICA ANTICORROSIVA A DOS MANOS O ENTERA SATISFACCIÓN DE LA SUPERVISIÓN, ANCLAJE A MUROS, MANO DE OBRA, HERRAMIENTA, EQUIPO, P.U.O.T. | PZA | 31 |  | 0
28.0075 | REHABILITACIÓN DE REJA EXISTENTE, INCLUYE: SOLDADO, LIJADO, LIMPIEZA, APLICACIÓN DE FONDO ANTICORROSIVO, 2 MANOS DE PINTURA ALQUIDÁLICA ANTICORROSIVA O ENTERA SATISFACCIÓN DE LA SUPERVISIÓN, P.U.O.T. | M2 | 80.36 |  | 0
4.0268 | FABRICACIÓN Y COLOCACIÓN DE PORTON A DOS HOJAS (DE 4.5MTS DE ANCHO Y 3.0 MTS DE ALTO), A BASE DE PERFILES METÁLICOS, MARCO CON PTR DE 2" COLOR VERDE, REDONDOS DE 5/8", SOLERA DE 1 1/2" Y AROS DE 4" COMO SEPARADORES Y UNA SOLERA EN FORMA DE 4 PUNTA EN LA PARTE SUPERIOR, FALDON CON ÁNGULO DE 1", LÁMINA TIPO CANCER CALIBRE 20, PERFIL M-525 DE 3" PARA DIVISION DE SECCIONES Y PERFIL P-300 PARA MARCO. EL PRECIO INCLUYE: SISTEMA DE VISAGRAS A PISO TIPO PIVOTE Y COLUMNA DE FIJACIÓN A COLUMNAS, FONDO ANTICORROSIVO A DOS MANOS, ESMALTE ALKIDÁLTICO A TRES MANOS APLICADAS CON PISTOLA DE AIRE COLOR QUE INDIQUE LA SUPERVISIÓN. EL PRECIO INCLUYE: PORTACANDADO CON PASADOR VERTICAL SUJETO A MARCO, MATERIAL, EQUIPO, HERRAMIENTA Y MANO DE OBRA, P.U.O.T. | M2 | 18 |  | 0
Q | AUDITORIO |  |  |  | 0
Q.1 | PRELIMINARES |  |  |  | 0
1.0361 | RETIRO DE DUELA DE MADERA, ACARREO DENTRO DE LAS INSTALACIONES DONDE LA SUPERVISION INDIQUE, EL PRECIO ONCLUYE: MATERIALES, EQUIPO Y MANO DE OBRA, P.U.O.T. | M2 | 83.7 |  | 0
28.0073 | RETIRO DE BARANDAL DE MADERA EXISTENTE HASTA 0.95m DE ALTURA CON RECUPERACIÓN, INCLUYE: MANO DE OBRA, ACARREO Y ENTREGA EN LA BODEGA DESIGNADA DENTRO DE LA OBRA POR LA DEPENDENCIA ENCARGADA, HERRAMIENTA, EQUIPO. P.U.O.T. | ML | 11.81 |  | 0
28.0072 | SUMINISTRO E INSTALACIÓN DE BARANDILLA DE MADERA DE PINO SEGÚN DISEÑO, CON POSTES DE ALTURA DE 0.92cm APROX CON SEPARACION A CENTRO DE 20 CM, EL PRECIO INCLUYE: MATERIALES, MANO DE OBRA, HERRAMIENTA, EQUIPO, P.U.O.T. | ML | 11.81 |  | 0
28.0071 | SUMINISTRO, FABRICACIÓN E INSTALACIÓN DE SOBREPISO A BASE DE ELEMENTOS DE MADERA DE PRIMERA CALIDAD, CON TERMINADO EN LA PARTE SUPERIOR DE CUBIERTA CON TRIPLAY DE PINO DE 1/2 PULGADA DE ESPESOR (12MM), EL BASTIDOR INFERIOR PARA CADA HOJA DE TRIPLAY FABRICADO EN MADERA DE PINO CEPILLADA A 4 LADOS, CON MEDIDAS DE 1"X 3", EN FORMA DE CUADRÍCULA PARA CADA HOJA, DEJANDO CUADROS DE APROXIMADAMENTE 40X40 CMS APROXIMADAMENTE. INCLUYE APLICACIÓN DE TRATAMIENTO ANTI TERMITA CON SOLUCIÓN TERMIDOL ANTITERMITA, INCLUYE MATERIAL, MANO DE OBRA, CORTES, ( EL TRIPLAY A UTILIZAR SE DEBERÁ ASPERJAR CON SOLUCIÓN ANTITERMITA POR AMBAS CARAS A DOS MANOS). P.U.O.T. | M2 | 83.7 |  | 0
28.007 | SUMINISTRO Y COLOCACION DE PISO DE DUELA DE MADERA DE ENCINO EN AREA DE ESCENARIO, (EN TIRA, MACHIEMBRADA) INCLUYE PREPARACION DE SUPERFICIE, DESBASTES REQUERIDOS CON DIFERENTES GRADOS DE RUGOSIDAD DE LIJA, APLICACION DE FONDO PARA MADERA SAYERLACK, RESANES, SELLADO DE SUPERFICIE, LIJADO, FINO APLICACION DE 2 MANOS DE BARNIZ DE POLIURETANO , FUMIGACION CONTRA TERMIITA INYECTADA EN SUPERFICIE CON PERFORACIONES DE PISO Y RESANES, ANTITERMITA APLICADA EN AREA TAMBIEN CON ASPERSOR, P.U.O.T. | M2 | 83.7 |  | 0
R | BIBLIOTECA |  |  |  | 0
R.1 | PRELIMINARES |  |  |  | 0
1.0003 | TRAZO Y NIVELACION EN TERRENO CON EQUIPO TOPOGRAFICO Y MANUAL DE SER NECESARIO COLOCANDO REFERENCIAS, LAS CUALES PERMANESERAN HASTA LA TERMINACION DE LOS TRABAJOS, EL PRECIO INCLUYE: EQUIPO, MATERIALES, HERRAMIENTO Y MANO DE HOBRA. P.U.O.T. | M2 | 134.81 |  | 0
9.0004 | REUBICACION DE ARBOLES EN EL LUGAR INDICADO, EL PRECIO INCLUYE: PREPARACION DEL SITIO, MANIOBRAS REQUERIDAS, APLICACION DE ENRRAIZADOR, TIERRA PARA JARDIN, AGUA, EQUIPO, HERRAMIENTA, MANO DE OBRA P.U.O.T. | PZA | 6 |  | 0
1.004 | RETIRO DE TOCÓN EXISTENTE CON RAIZ POR MEDIOS MECANICOS, EL PRECIO INCLUYE: CARGA, ACARREO Y RETIRO DEL MATERIAL PRODUCTO DE LA PODA FUERA DE LA OBRA, AL TIRADERO MUNICIPAL, EQUIPO, HERRAMIENTA Y MANO DE OBRA, P.U.O.T. | PZA | 1 |  | 0
R.2 | TERRACERIAS |  |  |  | 0
5.0049 | RELLENO CON MATERIAL DE BANCO (CALICHE CRIBADO) COMPACTADO PARA RELLENO EN BANQUETA, EL PRECIO INCLUYE: MATERIAL, EQUIPO, HERRAMIENTA Y MANO DE OBRA, P.U.O.T. | M3 | 101.99 |  | 0
R.3 | CIMENTACIÓN |  |  |  | 0
5.0007 | EXCAVACION EN SECO POR MEDIOS MECANICOS EN TERRENO TIPO B, A UNA PROFUNDIDAD DE 0.00 A 2.00 MTS, EL PRECIO INCLUYE: AFINE DE TALUDES Y PLANTILLAS, EQUIPO, HERRAMIENTA Y MANO DE OBRA, P.U.O.T. | M3 | 17.01 |  | 0
2.0007 | FUMIGACION POR ASPERSION EN SUPERFICIES Y CEPAS DE EXCAVACION (AREAS INDICADAS POR LA SUPERVICION) CON TRATAMIENTO ANITERMITAS CON PRODUCTOS QUIMICOS COMO EL TERMIDEL 48, TYZON O CALIDAD SIMILAR, PROPORCION DE 1.00 LTO. DEL PRODUCTO POR 50.00 LTS. DE AGUA, EL PRECIO INCLUYE: REPORTE FOTOGRAFICO DE LA APLICACION DEL PRODUCTO, MATERIALES, DESPERDICIOS, EQUIPO, HERRAMIENTA, MANO DE OBRA. P.U.O.T. | M2 | 91.98 |  | 0
2.0001 | PLANTILLA DE CONCRETO FC=100 KG POR OBRA, CON REVOLVEDORA, DE 5 CM. DE ESPESOR EL PRECIO INCLUYE: EQUIPO, MATERIALES, HERRAMIENTA Y MANO DE OBRA. P.U.O.T. | M2 | 37.6 |  | 0
3.0135 | MURETE DE ENRASE EN CIMENTACIÓN CON BLOCK DE CEMENTO HUECO DE 20x20x40 CM. ASENTADO CON MORTERO CEMENTO GRIS - ARENA PROPORCION 1:4, EL PRECIO INCLUYE: CASTILLO AHOGADO @ 0.80 MTO. CON 1 VARILLA DE 3/8" ANCLADA DESDE CIMENTACION, RELLENO DE HUECO CON CONCRETO F'C= 150 KG/CM2, H.O. T.M.A. 3/4", MATERIALES, CORTES, DESPERDICIOS HABILITADOS, COLOCACIONES, EQUIPO, HERRAMIENTA, MAMO DE OBRA. P.U.O.T. | M2 | 18.2 |  | 0
5.0041 | RELLENO CON MATERIAL PRODUCTO DE EXCAVACION SELECCIONADO, COMPACTADO AL 90 % PROCTOR EN CAPAS NO MAYORES DE 20 CM, EL PRECIO INCLUYE: EQUIPO, HERRAMIENTA Y MANO DE OBRA, P.U.O.T. | M3 | 18.2 |  | 0
3.0112 | COMPACTACIÓN DEL TERRENO NATURAL EN EL ÁREA DE DESPLANTE DE LOS TERRAPLENES Y/O CORTES, PARA NOVENTA POR CIENTO (90%). EL PRECIO INCLUYE: EQUIPO, HERRAMIENTA Y MANO DE OBRA, P.U.O.T. | M3 | 134.2 |  | 0
2.0005 | ZAPATA CORRIDA DE CONCRETO HECHO EN OBRA CON REVOLVEDORA DE 60 X 15 CM. F´C = 200 KG/ CM2 T.M.A. ¾, ARMADA CON VARILLAS DE 3/ 8 A.C. 20 CM. EN AMBOS SENTIDOS, EL PRECIO INCLUYE: MATERIALES, EQUIPO, CIMBRA, CURADO, HERRAMIENTA Y MANO DE OBRA, P.U.O.T. | ML | 23.58 |  | 0
28.0069 | DALA DE CIMENTACIÓN DE 15x15 FABRICADA CON CONCRETO F'C=200 kg/cm2, ARMADA CON ARMEX 15-15-4, INCLUYE: CIMBRA, DESCIMBRA, COLADO, SUMINISTRO DE MATERIALES, MANO DE OBRA, HERRAMIENTA, EQUIPO, P.U.O.T. | ML | 23.58 |  | 0
3.0517 | CASTILLO DE 15X15 CM. DE CONCRETO HECHO EN OBRA CON REVOLVEDORA FC=200KG/CM2 DE 19 mm T.M.A. ARMADO CON ARMEX 15X15-4 H, EL PRECIO INCLUYE: EQUIPO MATERIAL, CIMBRA Y CURADO, HERRAMIENTAS Y MANO DE OBRA. P.U.O.T. | ML | 5.74 |  | 0
R.4 | ALBAÑILERIA |  |  |  | 0
3.0018 | FIRME DE CONCRETO ARMADO HECHO EN OBRA CON REVOLVEDORA DE 10 CM DE ESPESOR FC=150KG/CM2, MALLA 6X6 - 10/10 EL PRECIO INCLUYE: MATERIALES, EQUIPO, CIMBRA, CURADO, HERRAMIENTA Y MANO DE OBRA. P.U.O.T. | M2 | 134.2 |  | 0
3.0413 | FABRICACION DE ESCALONES A BASE DE CONCRETO F'C=150 KG/CM2 TMA 3/4" (19 MM) HECHO EN OBRA CON REVOLVEDORA PARA UNA HUELLA DE 40 CMS Y PERALTE DE 20 CMS. ACABADO ANTIDERRAPANTE, EL PRECIO INCLUYE: FABRICACIONES, COLADOS, CURADOS, CIMBRA Y DECIMBRA ACABADO APARENTE EN PERALTE, MATERIALES, DESPERDICIOS, EQUIPO, HERRAMIENTA, MANO DE OBRA. P.U.O.T. | ML | 15.47 |  | 0
3.0008 | MURO DE BLOCK DE CONCRETO 15 X 20 X 40 CM ASENTADO CON MORTERO CEMENTO ARENA 1: 3 Y BOQUILLAS PROMEDIO DE 1.2CM, ACABADO APARENTE EL PRECIO INCLUYE: MATERIAL, ANDAMIOS, CORTES, DESPERDICIO, HERRAMIENTA Y MANO DE OBRA. P.U.O.T. | M2 | 6.78 |  | 0
3.0517 | CASTILLO DE 15X15 CM. DE CONCRETO HECHO EN OBRA CON REVOLVEDORA FC=200KG/CM2 DE 19 mm T.M.A. ARMADO CON ARMEX 15X15-4 H, EL PRECIO INCLUYE: EQUIPO MATERIAL, CIMBRA Y CURADO, HERRAMIENTAS Y MANO DE OBRA. P.U.O.T. | ML | 5.4 |  | 0
3.0516 | CADENA DE CERRAMIENTO DE CONCRETO H.O F'C= 200 KG/CM2 DE 15 X 20 CM. ARMADA CON ARMEX 15 X 20- 4 H EL PRECIO INCLUYE: CIMBRA COMUN, COLADO, VIBRADO, DESCIMBRADO, CURADO CON ADITIVO ESPECIAL PARA CONCRETO, EQUIPO, HERRAMIENTA, MATERIAL, MANO DE OBRA P.U.O.T. | ML | 2.51 |  | 0
3.0368 | APLANADO ACABADO FINO DE MORTERO CEMENTO ARENA DE 1:4 DE 2.5 CM DE ESPESOR DE HASTA 3.00 M DE ALTURA, APLANADO A, PULIDO CON LLANA, EL PRECIO INCLUYE: IMPERMEABILIZANTE INTEGRAL MATERIAL, ANDAMIO, HERRAMIENTA Y MANO DE OBRA. P.U.O.T. | M2 | 6.78 |  | 0
3.0497 | APLICACIÓN DE YESO EN LOSA APLANADO FINO DE 2.00 CM DE ESPESOR CON ALTURA DE HASTA 3.00 M EL PRECIO INCLUYE: ACABADO PLOMEADO Y REGLEADO, MATERIALES, MANO DE OBRA, HERRAMIENTA Y EQUIPO P.U.O.T. | M2 | 6.78 |  | 0
28.0068 | BARRA DE CONCRETO EN "U" MEDIDAS 4.27 x 2.71m, FABRICADA CON 7 MURETES DE BLOCK DE CONCRETO HUECO DE 10 x 20 x 40 ASENTADO CON MORTERO CEMENTO ARENA RELACIÓN 1:4 CON DIMENSIONES DE 53 x 78cm, MURO DE BLOCK 10 x 20 x 40cm ASENTADO CON MORTERO CEMENTO ARENA RELACIÓN 1:4, CASTILLOS AHOGADOS CON UNA VARILLA No. 3 (Ø3/8") @40cm C/C PARA ANCLAJE DE BARRA DE CONCRETO F'C=200 kg/cm2 7cm DE ESPESOR, ARMADA CON MALLA ELECTROSOLDADA 6-6 10-10 F'y=6000 kg/cm2, SEGUN DISEÑO, ACABADO CON PISO PORCELÁNICO MARCA INTERCERÁMIC MODELO EVERLY FORMATO 60 x 60cm COLOR OFF WHITE, INCLUYE: SUMINISTRO DE TODOS LOS MATERIALES, CORTES, DESPERDICIOS, FLETES, ACARREO, MANO DE OBRA, ADHESIVOS, HERRAMIENTA, EQUIPO, P.U.O.T. | PZA | 1 |  | 0
R.5 | INSTALACIONES HIDROSANITARIAS |  |  |  | 0
5.0508 | SALIDA HIDRAULICA PARA LAVABO, TARJA O VERTEDERO, A BASE DE TUBO PLUS DE 1/2", EL PRECIO INCLUYE: CORTES, RESANES, MATERIAL, MANO DE OBRA HERRAMIENTA P.U.O.T | SAL | 1 |  | 0
5.0201 | SALIDA SANITARIA PARA LAVABO CON TUBERIA PVC DE 2"Ø, INCLUYE: RANURADOS, EXCAVACIONES, RESANES, MATERIAL, MANO DE OBRA, HERRAMIENTA, P.U.O.T. | SAL | 1 |  | 0
R.6 | INSTALACIONES DE GAS |  |  |  | 0
10.0374 | SUMINISTRO Y COLOCACION DE TANQUE ESTACIONARIO HORIZONTAL PARA GAS L.P. DE ACERO AL CARBON DE 1000 LTS, EL PRECIO INCLUYE: ELEVACION, FIJACION, CONEXIONES, CUBREVALVULAS, REGULADOR, PERNOS, MATERIAL, HERRAMIENTA Y MANO DE OBRA P.U.O.T. | PZA | 1 |  | 0
10.0376 | SUMINISTRO Y COLOCACION DE LINEA DE GAS LP CON TUBERIA DE ACERO AL CARBON SIN CONSTURA CEDULA 40 DE 1 PULGADA DE DIAMETRO, EL PRECIO INCLUYE: ANCLAJE A MURO Y LOSA, MATERIAL, HERRAMIENTA Y MANO DE OBRA P.U.O.T. | ML | 11 |  | 0
10.0077 | SUMINISTRO Y COLOCACION DE TUBERIA DE GAS DE COBRE EN COCINA DE COMEDOR, INCLUYE: CONEXIONES DE 1 1/4" A 1/2" ,MATERIAL, MANO DE OBRA, HERRAMIENTA, EQUIPO(P.U.O.T.) | ML | 10 |  | 0
10.0398 | SUMINISTRO Y COLOCACION DE MANOMETRO PARA TUBERIA DE GAS LP 120 PSI CON REDUCCION DE 1" A 1/2" , EL PRECIO INCLUYE: MATERIAL, HERRAMIENTA Y MANO DE OBRA P.U.O.T. | PZA | 1 |  | 0
6.0345 | SUMINISTRO Y COLOCACION DE BOILER DE PASO MARCA MIRAGE O CALIDAD SIMILAR EN CARACTERISTICAS Y ESPECIFICACIONES DEL PRODUCTO , EL PRECIO INCLUYE: MATERIALES DE CONEXION, HERRAMIENTA, MANO DE OBRA P.U.O.T | PZA | 1 |  | 0
R.7 | ESTRUCTURA |  |  |  | 0
11.0002 | FABRICACION, HABILITADO Y MONTAJE DE ESTRUCTURA METALICA CON ACERO ESTRUCTURAL ASMT-36, EL PRECIO INCLUYE: MATERIALES, CORTES, DESPERDICIOS, CONSUMIBLES DE SOLDADURA, APLICACION DE PINTURA FONDO ANTICORROSIVO, ACABADO EN PINTURA DE ESMALTE ALKIDALICO MARCA COMEX O CALIDAD SIMILAR EN ESPECIFICACIONES Y CARACTERISTICAS DEL PRODUCTO, EQUIPO, HERRAMIENTA, MANO DE OBRA P.U.O.T. | KG | 3341.42 |  | 0
4.0449 | SUMINISTRO Y COLOCACIÓN DE FALSA VIGA IPR MEDIDAS 11x46cm FABRICADA CON LAMINA NEGRA CAL 18, INCLUYE: FONDO ANTICORROSIVO, PINTURA AL HORNO COLOR NEGRO BRILLANTE, ANCLADA CON PESTAÑAS SOLDADA A VIGA FALSA, 15x10cm @1.00m CON TORNILLO EXPANSOR 3/8" x 3", INCLUYE: SUMINISTRO DE TODOS LOS MATERIALES, CORTES, DESPERDICIOS, MANO DE OBRA, FIJACIÓN, HERRAMIENTA EQUIPO Y TODO LO NECESARIO PARA SU CORRECTA EJECUCIÓN, P.U.O.T. | ML | 13.5 |  | 0
11.0306 | SUMINISTRO Y COLOCACION DE GALVATEJA CAL.26, COLOR ROJO EL PRECIO INCLUYE:MATERIALES Y CORTES DESPERDICIOS, TORNILLERIA EQUIPO, HERRAMIENTA MANO DE OBRA P.U.O.T. | M2 | 145 |  | 0
R.8 | INSTALACIONES ELECTRICAS |  |  |  | 0
6.0049 | SUMINISTRO Y COLOCACIÓN DE SPOT DIRIGIBLE MODELO CO5075BBCDM MARC TECNOLITE DE 6.5 W COLOR NEGRO O CALIDAD SIMILAR, EL PRECIO INCLUYE: MATERIALES, HERRAJES DE FIJACION, CONEXIONES, ANDAMIO, HERRAMIENTA, MANO DE OBRA P.U.O.T. | PZA | 6 |  | 0
6.0678 | SUMINISTRO Y COLOCACION DE SPOT DE TECHO MARCA TECNOLITE MODELO BUCARAMANGA DE 22 X 22 CMS, EL PRECIO INCLUYE: MATERIAL DE FIJACION, TORNILLERIA, CONEXIONES, CONSUMIBLES, HERRAMIENTA Y MANO DE OBRA P.U.O.T | PZA | 18 |  | 0
6.048 | SALIDAS ELECTRICA EN MURO DE LAMPARAS CON POLIDUCTO DE 1/2" EL PRECIO INCLUYE: CABLE CAL. 12, CAJA, TAPA METALIZADA CON 2 VENTANAS, HERRAMIENTA, MATERIAL, MANO DE OBRA P.U.O.T. | SAL | 24 |  | 0
6.0482 | SALIDAS ELECTRICA EN MURO DE APAGADOR CON POLIDUCTO DE 1/2" EL PRECIO INCLUYE: CABLE CAL. 12, CAJA, TAPA METALIZADA CON 2 VENTANAS, HERRAMIENTA, MATERIAL, MANO DE OBRA P.U.O.T. | SAL | 6 |  | 0
6.0008 | APAGADOR SENCILLO MCA. BTICINO O CALIDAD SIMILAR, EL PRECIO INCLUYE: CAJA, TAPA CON UNA VENTANA, EQUIPO, MATERIAL, HERRAMIENTA Y MANO DE OBRA, P.U.O.T. | PZA | 6 |  | 0
6.0131 | SALIDA ELECTRICA PARA CONTACTO DUPLEX POLARIZADO Y ATERRIZADO, CANALIZADO CON TUBERIA POLIDUCTO NARANJA, ALIMENTADO CON DOS CABLES DE COBRE CON AISLAMIENTO THW - LS/THHW-LS 600 V, COLOR NEGRO, CALIBRE 10 AWG (1F, 1N) Y UN CABLE DE COBRE CON AISLAMIENTO THW/ THHWLS 600 V, COLOR VERDE, CALIBRE 12 AWG (T), EL PRECIO INCLUYE: PRUEBAS Y CONEXIONES A LA RED, MATERIAL, EQUIPO, HERRAMIENTA Y MANO DE OBRA (ALCANCE DE 4.00 M), P.U.O.T. | SAL | 12 |  | 0
6.0038 | SUMINISTRO Y COLOCACION DE CONTACTO DUPLEX POLARIZADO, ATERRIZADO MCA. BTICINO MODELO MODUS, O CALIDAD EQUIVALENTE, EL PRECIO INCLUYE: LIMPIEZA Y PREPARACION DEL AREA RETIRANDO MATERIAL INOPERANTE, MATERIALES REQUERIDOS, PRUEBAS Y CONEXIÓN, HERRAMIENTA, MANO DE OBRA P.U.O.T. | PZA | 12 |  | 0
R.9 | ACABADOS |  |  |  | 0
10.0006 | PLAFÓN CORRIDO A BASE DE PANEL DE YESO REGULAR DE 13 MM, EL PRECIO INCLUYE: FIJACIÓN A ESTRUCTURA EXISTENTE, TRATAMIENTO DE JUNTAS A BASE DE PREFACINTA DE PAPEL DE 2" Y COMPUESTO READY MIX, ANDAMIOS, HERRAMIENTA, MANO DE OBRA P.U.O.T. | M2 | 140.05 |  | 0
28.0067 | SUMINISTRO E INSTALACIÓN DE PISO PORCELÁNICO MARCA INTERCERÁMIC MODELO EVERLY FORMATO 60 x 60cm COLOR OFF WHITE, INCLUYE: MATERIALES, CORTES, ADHESIVO, DESPERDICIOS, MANO DE OBRA, HERRAMIENTA, EQUIPO, P.U.O.T. | M2 | 121.29 |  | 0
28.0066 | SUMINISTRO Y COLOCACIÓN DE DECK LAMINADO A BASE DE TABLAS DE WPC EN CIELO MARCA QUALITY OUTDOOR COLOR PAROTA, INCLUYE: MATERIALES, CORTES, DESPERDICIOS, MANO DE OBRA, HERRAMIENTA, ESTRUCTURA DE SPORTERIA A BASE DE CANAL LISTON CAL 20 @60cm, ANCLAJE, P.U.O.T. | M2 | 130 |  | 0
R.10 | CANCELERIA |  |  |  | 0
4.0456 | CANCEL DE ALUMINIO MEDIDAS 3.20 x 2.70m DOS FIJOS DOS CORREDIZOS FABRICADA CON BASTIDOR DE ALUMINIO 3" COLOR NEGRO, VIDRIO 6 mm ACABADO ESMERILADO, INCLUYE: SUMINISTRO DE TODOS LOS MATERIALES, MANO DE OBRA, COLOCACIÓN, MATERIALES DE FIJACIÓN, SELLADO, HERRAMIENTA, EQUIPO Y TODO LO NECESARIO PARA SU CORRECTA EJECUCIÓN, P.U.O.T. | PZA | 3 |  | 0
4.045 | PUERTA DOBLE 2.10 X 2.35 EN VAIVEN FABRICADA CON BASTIDOR DE ALUMINIO 3" COLOR NEGRO, VIDRIO 6 mm ACABADO ESMERILADO, INCLUYE: CIERRAPUERTAS, SUMINISTRO DE TODOS LOS MATERIALES, MANO DE OBRA, COLOCACIÓN, MATERIALES DE FIJACIÓN, SELLADO, HERRAMIENTA, EQUIPO Y TODO LO NECESARIO PARA SU CORRECTA EJECUCIÓN, P.U.O.T. | PZA | 1 |  | 0
4.0451 | SUMINISTRO E INSTALACIÓN DE TRAGALUZ MEDIDAS 2.40 x 1.20 x 4.65m SEGÚN DISEÑO, FABRICADO CON PERFILES DE ALUMINIO 1 1/2" COLOR NEGRO, INCLUYE: SUMINISTRO DE TODOS LOS MATERIALES, CORTES, DESPERDICIOS, MANO DE OBRA, HERRAMIENTA, ACARREOS, ELEVACIÓNES, MATERIALES DE FIJACIÓN, CRISTAL 6mm DE ESPESOR, SELLADO, VENTANAS DE PROYECCIÓN MEDIDAS 0.81 x 0.51m (6pzas) Y 0.92 X 0.51m (6pzas), EQUIPO Y TODO LO NECESARIO PARA SU CORRECTA EJECUCIÓN. P.U.O.T. | PZA | 1 |  | 0
4.0452 | VENTANA FIJA MEDIDAS 3.20 x 1.30m FABRICADA CON BASTIDOR DE ALUMINIO 3" COLOR NEGRO, VIDRIO 10mm ACABADO ESMERILADO, INCLUYE: SUMINISTRO DE TODOS LOS MATERIALES, MANO DE OBRA, COLOCACIÓN, MATERIALES DE FIJACIÓN, SELLADO, HERRAMIENTA, EQUIPO Y TODO LO NECESARIO PARA SU CORRECTA EJECUCIÓN, P.U.O.T. | PZA | 3 |  | 0
4.0453 | VENTANA FIJA MEDIDAS 2.90 x 1.30m FABRICADA CON BASTIDOR DE ALUMINIO 3" COLOR NEGRO, VIDRIO 10mm ACABADO ESMERILADO, INCLUYE: SUMINISTRO DE TODOS LOS MATERIALES, MANO DE OBRA, COLOCACIÓN, MATERIALES DE FIJACIÓN, SELLADO, HERRAMIENTA, EQUIPO Y TODO LO NECESARIO PARA SU CORRECTA EJECUCIÓN, P.U.O.T. | PZA | 3 |  | 0
4.0454 | VENTANA FIJA MEDIDAS 2.50 x 1.30m FABRICADA CON BASTIDOR DE ALUMINIO 3" COLOR NEGRO, VIDRIO 10mm ACABADO ESMERILADO, INCLUYE: SUMINISTRO DE TODOS LOS MATERIALES, MANO DE OBRA, COLOCACIÓN, MATERIALES DE FIJACIÓN, SELLADO, HERRAMIENTA, EQUIPO Y TODO LO NECESARIO PARA SU CORRECTA EJECUCIÓN, P.U.O.T. | PZA | 1 |  | 0
4.0455 | VENTANA FIJA MEDIDAS 2.90 x 2.70m FABRICADA CON BASTIDOR DE ALUMINIO 3" MAS UNO INTERMEDIO COLOR NEGRO, VIDRIO 10mm ACABADO ESMERILADO, INCLUYE: SUMINISTRO DE TODOS LOS MATERIALES, MANO DE OBRA, COLOCACIÓN, MATERIALES DE FIJACIÓN, SELLADO, HERRAMIENTA, EQUIPO Y TODO LO NECESARIO PARA SU CORRECTA EJECUCIÓN, P.U.O.T. | PZA | 3 |  | 0
R.11 | CARPINTERIA |  |  |  | 0
28.0064 | SUMINISTRO Y COLOCACIÓN DE MODULOS DE ESTANTERIA PARA LIBROS, MEDIDAS 2.10 x 4.10 x 0.40 CON ENTREPAÑOS DE 32cm DE ALTURA LIBRES, FABRICADO CON MADERA DE ENCINO 7/8" ACABADO NATURAL CON BARNIZ TRANSPARENTE SEGÚN DISEÑO, INCLUYE: MATERIALES, MANO DE OBRA, HERRAMIENTA, EQUIPO, P.U.O.T. | PZA | 6 |  | 0
28.0063 | SUMINISTRO Y COLOCACIÓN DE MODULOS DE ESTANTERIA PARA LIBROS, MEDIDAS 2.10 x 2.00 x 0.40 CON ENTREPAÑOS DE 32cm DE ALTURA LIBRES, FABRICADO CON MADERA DE ENCINO 7/8" ACABADO NATURAL CON BARNIZ TRANSPARENTE SEGÚN DISEÑO, INCLUYE: MATERIALES, MANO DE OBRA, HERRAMIENTA, EQUIPO, P.U.O.T. | PZA | 1 |  | 0
28.0062 | SUMINISTRO Y COLOCACIÓN DE ESCALERA DESLIZANTE PARA BIBLIOTECA 8 PIES CON RODILLOS DE PISO CON FRENO, INCLUYE: INSTALACIÓN DE RIEL, MATERIALES, MANO DE OBRA, EQUIPO. P.U.O.T. | PZA | 1 |  | 0
R.12 | EQUIPO |  |  |  | 0
5.0328 | SUMINISTRO Y COLOCACIÓN DE TARJA DE ACERO INOXIDABLE MODELO EB PACK PARA EMPOTRAR CON 2 TINAS, MEDIDAS 0.84 X 0.56 X 0.18 M EL PRECIO INCLUYE: LLAVE MONOMANDO, CONTRACANASTA, KIT DE ACCESORIO PARA INSTALACION, HERRAMIENTA, EQUIPO Y MANO DE OBRA. P.U.O.T. | PZA | 1 |  | 0
6.0345 | SUMINISTRO Y COLOCACION DE BOILER DE PASO MARCA MIRAGE O CALIDAD SIMILAR EN CARACTERISTICAS Y ESPECIFICACIONES DEL PRODUCTO , EL PRECIO INCLUYE: MATERIALES DE CONEXION, HERRAMIENTA, MANO DE OBRA P.U.O.T | PZA | 1 |  | 0
S | EQUIPAMIENTO |  |  |  | 0
28.0061 | SUMINISTRO E INSTALACIÓN DE HORNO MODELO HB210, INCLUYE: FLETE, ACARREO, FIJACIÓN Y CONEXIONES A LINEA DE GAS, MANO DE OBRA, HERRAMIENTA, EQUIPO, P.U.O.T. | PZA | 1 |  | 0
28.006 | SUMINISTRO Y COLOCACIÓN DE PANEL DE AISLAMIENTO ACÚSTICO AUTOADHESIVO HEXAGONAL MARCA JBER EN PANELES DE 35X30X1", INCLUYE: MATERIALES, MANO DE OBRA, HERRAMIENTA, EQUIPO, NIVELACIÓN. P.U.O.T. | M2 | 534.8 |  | 0
28.0059 | SUMINISTRO E INSTALACIÓN DE TARIMA DE TRIPLAY 8mm MEDIDAS 2.80 X 5.70 EN DOS NIVELES O ESCALONES DE 18cm CADA UNO, ACABADO EN POLIURETANO ALTA RESISTENCIA, ESMALTADO AL NATURAL CON ALFOMBRA SOBREPUESTA COLOR A ELEGIR, SOBRE BASTIDOR FABRICADO CON PERFILES CALIBRE 18 DE ACERO A-36 SEGÚN DISEÑO, INCLUYE: MATERIALES, MANO DE OBRA, HERRAMIENTA, EQUIPO, P.U.O.T. | PZA | 4 |  | 0
28.0058 | SUMINISTRO E INSTALACIÓN DE ESPEJO DE 6mm CANTOS PULIDOS MEDIDAS 1.20 X 2.15m, INCLUYE: SUMINISTRO DE TODOS LOS MATERIALES, CORTES, DESPERDICIOS, FIJACIÓN, MATERIALES DE FIJACIÓN, MANO DE OBRA, HERRAMIENTA, EQUIPO, P.U.O.T. | PZA | 24 |  | 0
28.0057 | SUMINISTRO E INSTALACIÓN DE PLACA DE SOLERA DE 1/4" SOLDADA A PLACA DE 4"x4"x1/4" CON PIJAS INCLUIDAS, INCLUYE: 2 TUBOS DE Ø2" INTERIOR DE 10cm DE LARGO, SUMINISTRO DE TODOS LOS MATERIALES, CORTES, DESPERDICIOS, MATERIALES DE FIJACIÓN, PINTURA ELECTROSTÁTICA SEMIMATE ANTICORROSIVO COLOR POR DEFINIR. P.U.O.T. | PZA | 45 |  | 0
28.0056 | SUMINISTRO Y COLOCACIÓN DE BASTIDOR DE MADERA DE PINO NATURAL DE 2" x 1 1/2" 2A, INCLUYE: MATERIALES, CORTES, DESPERDICIOS, FIJACIÓN A MURO, MANO DE OBRA, HERRAMIENTA, EQUIPO, P.U.O.T. | ML | 204 |  | 0
28.0055 | SUMINISTRO Y COLOCACIÓN DE TABLA DE MADERA DE PINO NATURAL DE 4" x 4" x 1 1/2" 2A, INCLUYE: MATERIALES, CORTES, DESPERDICION, NIVELACIÓN, FIJACIÓN, MANO DE OBRA, HERRAMIENTA, EQUIPO, P.U.O.T. | PZA | 45 |  | 0
28.0054 | SUMINISTRO E INSTALACIÓN DE BARRA DE MADERA DE ENCINO DE 1A DE Ø2" ACABADO PULIDO, INCLUYE, MATERIALES, CORTES, DESPERDICIOS, MATERIALES DE FIJACIÓN, MANO DE OBRA, HERRAMIENTA, EQUIPO, P.U.O.T. | ML | 102 |  | 0
28.0053 | SUMINISTRO E INSTALACIÓN DE ZOCLO DE MADERA DE PINO NATURAL 2A 6" X 1 1/2, INCLUYE: MATERIALES, CORTES, DESPERDICIOS, MATERIALES DE FIJACIÓN, FIJACIÓN A MURO, MANO DE OBRA, HERRAMIENTA, EQUIPO, P.U.O.T. | ML | 51 |  | 0
10.0309 | SUMINISTRO Y COLOCACIÓN DE EXTINTOR DE 4.50 KG CLASE ABC: EL PRECIO INCLUYE: EQUIPO, HERRAMIENTA, MANO DE OBRA, P.U.O.T. | PZA | 10 |  | 0
28.005 | SUMINISTRO Y COLOCACIÓN DE GABINETE PARA EXTINTOR 4.50kg, INCLUYE: SUMINISTRO DE GABINETE, SEÑALAMIENTO, FLETES, ACARREOS, FIJACIÓN A MURO, MATERIALES, HERRAMIENTA, P.U.O.T. | PZA | 10 |  | 0
T | ESTACIONAMIENTO |  |  |  | 0
1.0152 | TALA Y RETIRO DE ÁRBOLES POR ESTAR EN ÁREA DE LA OBRA, ARBOLES CON FOLLAJE DE HASTA 7 MTS DE ALTURA, EL PRECIO INCLUYE: RETIRO DE FOLLAJE A SI COMO TRONCO (DE .70 HASTA .80 DE DIÁMETRO, SACAR DE RAÍZ, DE UNA PROFUNDIDAD DE HASTA 14.5 MTS, HASTA COMO EL RELLENO DE LA CAVIDAD PRODUCTO DEL RETIRO DE RAÍZ. POR MEDIO MECÁNICOS Y MANUALES, RETIRO DEL RESULTADO DE LA TALA FUERA DE LA OBRA AL TIRADERO MUNICIPAL, HERRAMIENTA, P.U.O.T. | PZA | 5 |  | 0
1.0015 | RUPTURA Y DEMOLICION POR MEDIOS MECANICOS DE ELEMENTOS DE CONCRETO HIDRAULICO SIN ARMAR, (FIRMES, PISOS, BANCAS, BASES, ETC.) SIN RECUPERACION DE MATERIALES, EL PRECIO INCLUYE: ACARREO A 1ER ESTACION, EQUIPO, HERRAMIENTA Y MANO DE OBRA, P.U.O.T. | M3 | 156 |  | 0
1.0004 | LIMPIEZA, CARGA Y ACARREO DEL MATERIAL PRODUCTO DE DESPALME, EXCAVACION Y DEMOLICIONES AL TIRADERO OFICIAL CAÑON DEL INDIO, EL PRECIO INCLUYE: REGALIA, ABUNDAMIENTO, EQUIPO, HERRAMIENTA Y MANO DE OBRA P.U.O.T. | M3 | 156 |  | 0
8.0004 | CORTE DEL TERRENO NATURAL PARA ABRIR CAJA, PARA DESPLANTE DE BASES Y SUB BASES, EL PRECIO INCLUYE: EQUIPO, HERRAMIENTA Y MANO DE OBRA (P.U.O.T.) | M3 | 602.65 |  | 0
8.0008 | BASE DE CALICHE TRITURADO COMPACTADA AL 95 % P.V.S.M., EL PRECIO INCLUYE: MATERIAL, MAQUINARIA, TENDIDO, HUMEDECIDO, ACAMELLONADO, HOMOGENIZADO, COMPACTADO, HERRAMIENTA Y MANO DE OBRA, P.U.O.T. | M3 | 259.2 |  | 0
3.0176 | GUARNICION RECTANGULAR DE CONCRETO SIMPLE HECHO EN OBRA CON REVOLVEDORA DE SECCION 10X25 CM FC=150 KG/CM2 T.M.A. ¾ ACABADO APARENTE, EL PRECIO INCLUYE: CIMBRA METALICA CON SEPARADORES A CADA 3 METROS, VIBRADO, CURADO, MATERALES, EQUIPO, HERRAMIENTA Y MANO DE OBRA, P.U.O.T. | ML | 135 |  | 0
8.0098 | APLICACION DE RIEGO DE IMPREGNACION CON EMULSION ASFALTICA ECI-60 A RAZON DE 1.50 LTS POR M2 POR MEDIOS MANUALES, EL PRECIO INCLUYE: MATERIALES, DESPERDICIOS, HERRAMIENTA Y MANO DE OBRA (P.U.O.T.) | M2 | 1296 |  | 0
8.0014 | APLICACION DE RIEGO DE LIGA CON EMULSION ASFALTICA ECR-65 A RAZON 0.80 LTS POR M2, EL PRECIO INCLUYE: MATERIALES, DESPERDICIOS, EQUIPO, HERRAMIENTA Y MANO DE OBRA (P.U.O.T.) | M2 | 1296 |  | 0
8.01 | CONSTRUCCION DE CARPETA DE CONCRETO ASFALTICO DE 5 CMS DE ESPESOR COMPACTO, COMPACTADO AL 95% DE SU P.V.M., CONCRETO ASFALTICO ELABORADO EN PLANTA CON CEMENTO ASFALTICO PG64-22, MATERIAL PETREO CALIZA TRITURADA DE 3/4" A FINOS, EL PRECIO INCLUYE: APLICACION MANUAL, MATERIALES, FABRICACIONES, DESPERDICIOS, EQUIPO, HERRAMIENTA Y MANO DE OBRA (P.U.O.T.) | M2 | 1296 |  | 0
3.0083 | FORJADO DE NARIZ DE PISO DE CONCRETO DE 10 CM DE ESPESOR, SOLO CIMBRA ACABADO APARENTE, CON CHAFLAN SUPERIRO E INFERIOR DE 1", EL PRECIO INCLUYE: MATERIALES, CORTES, DESPERDICIOS, LIMPIEZA DEL AREA DE TRABAJO, HERRAMIENTA Y MANO DE OBRA, P.U.O.T. | ML | 123 |  | 0
8.012 | SUMINISTRO E INSTALACION DE TOPE DE ESTACIONAMIENTO DE 56.00 CM X 15.00 CM, NEGRO CON AMARILLO 3 FRANJAS DE REFLEJANTE, CON ORIFICIOS PARA SU INSTALACION; EL PRECIO INCLUYE: KIT DE INSTALACION EN ASFALTO Y/O CONCRETO (ANCLA PARA ASFALTO DE 1/2 X 30 CM, TORNILLO MAQ. GALVANIZADO DE 1/2 X 4", TAQUETE DE GOLPE UNC. 16 HILOS DE 3/8", ARANDELA PLANA GALVANIZADA PARA TOPES DE 3/8", EQUIPO, MATERIAL, HERRAMIENTA Y MANO DE OBRA. P.U.O.T. | PZA | 62 |  | 0
8.0038 | SUMINISTRO Y APLICACION DE PINTURA TRAFICO COLOR AMARILLO O BLANCO REFLEJANTE EN SUPERFICIES DE ASFALTO DE 10 CMS DE ANCHO, CONTINUA O DISCONTINUA CON MICROESFERA, EL PRECIO INCLUYE: TRAZO, MATERIALES, DESPERDICIOS, EQUIPO, HERRAMIENTA Y MANO DE OBRA (P.U.O.T.) | ML | 179 |  | 0
10.0155 | CANAL PLUVIAL SECCIÓN DE 15 x 50cm PROMEDIO DE ALTURA CON MUROS Y FIRME DE 10cm DE ESPESOR FABRICADOS CON CONCRETO F'C=150 KG/CM2 ARMADO CON ACERO DE REFUERZO No. 3 (Ø3/8")@30cm A.S., REJILLA IRVIN 1/8 X 1" CON MARCO DE ANGULO DE 1/8x1" Y CONTRAMARCO DE 1/8x1 1/4" CON ANCLAS DE VARILLA Ø3/8" @30cm, EL PRECIO INCLUYE: PENDIENTE DE HASTA 2%, EXCAVACIÓN POR MEDIOS MECÁNICOS O MANUALES, COMPACTACIÓN DEL TERRENO NATURAL AL 90% PROCTOR, PLANTILLA DE CONCRETO 5cm DE ESPESOR CON CONCRETO F'C=100 kg/cm2, MATERIALES, MANO DE OBRA, HERRAMIENTA, EQUIPO P.U.O.T. | ML | 100 |  | 0
5.01 | CONSTRUCCION DE BOCA DE TORMENTA SECCION 0.60X 0.40 X 1.20 MTS. PROF. A BASE DE REJILLA DE FIERRO FUNDIDO, CAJA CON TABIQUE SENTADO Y REVESTIDO CON MORTERO CEM-ARENA 1:3, PLANCHA DE CONCRETO F´C=150 KG/CM2, CERRAMIENTO PARA SENTAR REJILLA, A BASE DE ARMEX 12-12-3 Y CONCRETO F´C= 150 KG/CM2, CURADO CON CURACRETO, EL PRECIO INCLUYE: INTERCONEXION CON TUBO PEAD DE 6" DE DIAMETRO 6 ML, EXCAVACION, CAMA DE ARENA, RELLENO CON MATERIAL PRODUCTO DE EXCAVACION Y DE BANCO, COMPACTADO AL 90% PROCTOR, CARGA Y ACARREO DE MATERIAL PRODUCTO DE LA EXCAVACION A TIRADERO AUTORIZADO, LIMPIEZA, MATERIAL, HERRAMIENTA, EQUIPO Y MANO DE OBRA, P.U.O.T. | PZA | 1 |  | 0
3.0052 | PINTURA DEL LOGOTIPO PARA PERSONAS CON DISCAPACIDAD, EN RAMPAS Y/O BANQUETAS DE CONCRETO EN UNA SECCION DE HASTA 1.20x1.20 MTO. EL PRECIO INCLUYE: LIMPIEZA Y PREPARACION DE LA SUPERFICIE, TRAZO DEL SIMBOLO, FONDO, MATERIALES, DESPERDICIOS, HERRAMIENTA, MANO DE OBRA P.U.O.T. | PZA | 3 |  | 0
U | ELEVADOR |  |  |  | 0
28.0049 | SUMINISTRO E INSTALACIÓN DE ASENSOR PANORÁMICO DE PLATAFORMA MARCA CIBES LIFT MODELO SLD 5008 400 KG PARA DOS PARADAS, DIMENSIONES DE 1.63m x 1.50m, 2 PUERTAS, SISTEMA DE ROSCA CONTINUA VELOCIDAD 15cm/SEG CON RECORRIDO DE 4.80m, PARA EXTERIOR, CON ILUMINACIÓN LED, 230V INCLUYE: SUMINISTRO DE MATERIALES, MANO DE OBRA, HERRAMIENTA, PLATAFORMA DE CONCRETO F'C= 250kg/cm2 de 1.63x1.50x030m, ARMADO CON PARRILLA DOBLE CON ACERO DE REFUERZO No. 4 (Ø1/2") @15cm A.S., EQUIPO. P.U.O.T. | PZA | 1 |  | 0
V | FACHADA |  |  |  | 0
28.0048 | SUMINISTRO Y COLOCACIÓN DE LETRAS 3D METÁLICAS FABRICADAS CON LAMINA CALIBRE 20 EN COLOR ACERO INOXIDABLE DE 70x80x5cm, SEGÚN DISEÑO PARA LA LEYENDA "CENTRO CULTURAL NORTE", EL PRECIO INCLUYE: SUMINISTRO DE TODOS LOS MATERIALES, ACARREOS, CORTE PROCESO CNC LASER, DESPERDICIOS, SOLDADURA PROCESO MIG, RETRO ILUMINACIÓN EN COLOR A ELEGIR, HERRAMIENTA, EQUIPO DE SEGURIDAD, MANO DE OBRA, HERRAMIENTA, P.U.O.T. | PZA | 1 |  | 0
W | AZOTEA |  |  |  | 0
28.0046 | SUMINISTRO Y COLOCACIÓN DE REMATE PIRAMIDAL EN AZOTEA MEDIDAS 0.47x0.47x 0.83m, INCLUYE: FABRICACIÓN DE PIEZA CON CONCRETO F'c= 200 kg/cm2, ARMADO CON VARILLA No.3 (Ø3/8"). ACABADO PULIDO, ANCLAJE A AZOTEA, SELLADO, PINTURA VINIL ACRILICA CALIDAD 10 AÑOS MARCA COMEX O CALIDAD SIMILAR, MATERIALES, ACARREOS, ELEVACIONES, ANDAMIOS, MANO DE OBRA, HERRAMIENTA, EQUIPO, P.U.O.T. | PZA | 4 |  | 0
28.0045 | ESCALERA MARINA 6.00 m DE LARGO FABRICADA A BASE DE TUBO CED 30 Ø2" EN 70cm DE ANCHO, PELDAÑOS @30cm C/C FABRICADOS CON PERFIL TUBULAR C200 CAL 18 Y MALLA DESPLEGADA CAL 18 SOLDADA A CORONA DE PELDAÑO, CANASTILLA DE SEGURIDAD CON INICIO A 2.40m SOBRE NIVEL INICIAL FABRICADA CON SOLERA 1/8"x2" DE 70cm + RADIO DE 70cm@1.20m EN FORMA TRANSVERSAL Y 7 SOLERAS 1/8" x 2" EN FORMA LONGITUDINAL, CON REMATE HASTA 1.50m SOBRE EL NIVEL DE AZOTEA, ANCLAJE A MURO CON PLACA 15x15cm X 3/16" @ 1.20cm CON 4 BARRENOS Ø3/8" ANCLADOS CON TORNILLO EXPANSOR 3/8"x3", BARANDILLA DE 80cm DE ALTURA EN AZOTEA, INCLUYE: PUERTA DE ACCESO FABRICADA CON SOLERA 1/8" x 2", 2 BISAGRAS TIPO BARRIL Ø2" Y PREPARACIÓN PARA CANDADO DE SEGURIDAD ANTIPALANCA, SUMINISTRO DE TODOS LOS MATERIALES, ACARREOS, CORTES, DESPERDICIOS, MISCELANEOS, FONDO ANTICORROSIVO, ANCLAJES, PINTURA ALQUIDÁLICA ANTICORROSIVA A 2 MANOS O ENTERA SATISFACCIÓN DE LA SUPERVISIÓN, SOLDADURA, CANDADO, MANO DE OBRA, HERRAMIENTA, EQUIPO P.U.O.T. | PZA | 1 |  | 0
1.0389 | RETIRO DE IMPERMEABILIZANTE DAÑADO EL PRECIO INCLUYE: ANDAMIOS, MANO DE OBRA, EQUIPO Y HERRAMIENTA. P.U.O.T. | M2 | 900 |  | 0
3.0032 | IMPERMEABILIZANTE SBS A BASE DE MANTO PREFABRICADO SOLDABLE COMPUESTO POR ASFALTO MODIFICADO SBS MINIMO 12% DE POLIMERO, REFUERZO CENTRAL DE FIBRA DE VIDRIO, UNIDAD 90 GRS/ M2, RESINA TERMOFIJA, ACABADO GRAVILLA COLOR TERRACOTA DE 3.5 MM DE ESPESOR, MARCA CHOVATEC, IMPERQUIMIA O CALIDAD Y CARACTERISTICAS SIMILARES,SELLADO EN ZONAS CRITICAS CON CEMENTO PLASTICO,SELLADO Y REFORZADO DE ESQUINAS Y REMATES, EL PRECIO INCLUYE: CARGA Y ACARREOS VERTICAL Y HORIZONTAL, EQUIPO, HERRAMIENTA Y MANO DE OBRA, P.U.O.T | M2 | 965 |  | 0
|  |  |  | SUB-TOTAL | 0
|  |  |  | I.V.A. 16% | 0
|  |  |  | TOTAL | 0
| Ing. Juan Adolfo Von Bertrab Saracho |  |  | 2025-09-24
DIRECTOR GENERAL DE OBRAS PUBLICAS DEL MPIO.
Nombre del Proyecto :
PRESUPUESTO DE OBRA